## TDSheet
Ценовая группа/ Номенклатура/ Характеристика номенклатуры | Изображение | Артикул | Цена
|  |  | Цена | Ед.
ВЕНТИЛЯЦИЯ
4
Вентиляторы бытовые
Автоматика для вентиляторов
Регулятор скорости РС-В 2,5А ЭРА внутренний монтаж 2,5А |  | РС-В 2,5А | 1700 | шт
Регулятор скорости РС-Н 2,5А ЭРА накладной монтаж 2,5А |  | РС-Н 2,5А | 1900 | шт
Вентиляторы канальные
Серия PRO
Вентилятор канальный PRO 4 DiCiTi осевой двигатель на шарикоподшипниках с крепежным комплектом Ø100 |  | PRO 4 | 980 | шт
Вентилятор канальный PRO 5 DiCiTi осевой двигатель на шарикоподшипниках с крепежным комплектом Ø125 |  | PRO 5 | 1190 | шт
Вентилятор канальный PRO 6 DiCiTi осевой двигатель на шарикоподшипниках с крепежным комплектом Ø160 |  | PRO 6 | 1630 | шт
Серия PROFIT
Вентилятор канальный PROFIT 150 12V ЭРА осевой 12V Ø150 |  | PROFIT 150 12V | 1030 | шт
Вентилятор канальный PROFIT 150 ВВ ЭРА осевой двигатель на шарикоподшипниках Ø150 |  | PROFIT 150 BB | 1170 | шт
Вентилятор канальный PROFIT 150 ЭРА осевой Ø150 |  | PROFIT 150 | 970 | шт
Вентилятор канальный PROFIT 4 12V ЭРА осевой 12V Ø100 |  | PROFIT 4 12V | 610 | шт
Вентилятор канальный PROFIT 4 ВВ ЭРА осевой двигатель на шарикоподшипниках Ø100 |  | PROFIT 4 BB | 750 | шт
Вентилятор канальный PROFIT 4 ЭРА осевой Ø100 |  | PROFIT 4 | 560 | шт
Вентилятор канальный PROFIT 5 12V ЭРА осевой 12V Ø125 |  | PROFIT 5 12V | 720 | шт
Вентилятор канальный PROFIT 5 ВВ ЭРА осевой двигатель на шарикоподшипниках Ø125 |  | PROFIT 5 BB | 850 | шт
Вентилятор канальный PROFIT 5 ЭРА осевой Ø125 |  | PROFIT 5 | 660 | шт
Вентилятор канальный PROFIT 6 12V ЭРА осевой 12V Ø160 |  | PROFIT 6 12V | 1030 | шт
Вентилятор канальный PROFIT 6 ВВ ЭРА осевой двигатель на шарикоподшипниках Ø160 |  | PROFIT 6 BB | 1230 | шт
Вентилятор канальный PROFIT 6 ЭРА осевой Ø160 |  | PROFIT 6 | 940 | шт
Вентиляторы оконные
Вентилятор оконный HPS 15 ЭРА осевой двигатель на подшипниках скольжения Ø178 |  | HPS 15 | 1090 | шт
Вентилятор оконный HPS 20 ЭРА осевой двигатель на подшипниках скольжения Ø240 |  | HPS 20 | 1450 | шт
Вентиляторы осевые
Серия AURA
Вентилятор AURA 4C Champagne DiCiTi осевой двигатель на шарикоподшипниках с обратным клапаном шампань Ø100 |  | AURA 4C Champagne | 1460 | шт
Вентилятор AURA 4C Chrome DiCiTi осевой двигатель на шарикоподшипниках с обратным клапаном хром Ø100 |  | AURA 4C Chrome | 1680 | шт
Вентилятор AURA 4C Dark gray metal DiCiTi осевой двигатель на шарикоподшипниках с обратным клапаном темный серый Ø100 |  | AURA 4C Dark gray metal | 1460 | шт
Вентилятор AURA 4C DiCiTi осевой двигатель на шарикоподшипниках с обратным клапаном Ø100 |  | AURA 4C | 1440 | шт
Вентилятор AURA 4C Gold DiCiTi осевой двигатель на шарикоподшипниках с обратным клапаном золото Ø100 |  | AURA 4C Gold | 1680 | шт
Вентилятор AURA 4C Gray metal DiCiTi осевой двигатель на шарикоподшипниках с обратным клапаном серый Ø100 |  | AURA 4C Gray metal | 1460 | шт
Вентилятор AURA 4C Ivory DiCiTi осевой двигатель на шарикоподшипниках с обратным клапаном слоновая кость Ø100 |  | AURA 4С Ivory | 1510 | шт
Вентилятор AURA 4C MR DiCiTi осевой двигатель на шарикоподшипниках с датчиком освещения, таймером и обратным клапаном Ø100 |  | AURA 4C MR | 2000 | шт
Вентилятор AURA 4C MRH DiCiTi осевой двигатель на шарикоподшипниках с датчиком освещения, таймером, датчиком влажности и обратным клапаном Ø100 |  | AURA 4C MRH | 2810 | шт
Вентилятор AURA 4C White design DiCiTi осевой двигатель на шарикоподшипниках с обратным клапаном белый дизайн Ø100 |  | AURA 4C White design | 1880 | шт
Вентилятор AURA 5C Champagne DiCiTi осевой двигатель на шарикоподшипниках с обратным клапаном шампань Ø125 |  | AURA 5C Champagne | 1820 | шт
Вентилятор AURA 5C Chrome DiCiTi осевой двигатель на шарикоподшипниках с обратным клапаном хром Ø125 |  | AURA 5C Chrome | 2090 | шт
Вентилятор AURA 5C Dark gray metal DiCiTi осевой двигатель на шарикоподшипниках с обратным клапаном темный серый Ø125 |  | AURA 5C Dark gray metal | 1820 | шт
Вентилятор AURA 5C DiCiTi осевой двигатель на шарикоподшипниках с обратным клапаном Ø125 |  | AURA 5C | 1770 | шт
Вентилятор AURA 5C Gold DiCiTi осевой двигатель на шарикоподшипниках с обратным клапаном золото Ø125 |  | AURA 5C Gold | 2090 | шт
Вентилятор AURA 5C Gray metal DiCiTi осевой двигатель на шарикоподшипниках с обратным клапаном серый Ø125 |  | AURA 5C Gray metal | 1820 | шт
Вентилятор AURA 5C Ivory DiCiTi осевой двигатель на шарикоподшипниках с обратным клапаном слоновая кость Ø125 |  | AURA 5С Ivory | 1860 | шт
Вентилятор AURA 5C MR DiCiTi осевой двигатель на шарикоподшипниках с датчиком освещения, таймером и обратным клапаном Ø125 |  | AURA 5C MR | 2300 | шт
Вентилятор AURA 5C MRH DiCiTi осевой двигатель на шарикоподшипниках с датчиком освещения, таймером, датчиком влажности и обратным клапаном Ø125 |  | AURA 5C MRH | 3090 | шт
Вентилятор AURA 5C White design DiCiTi осевой двигатель на шарикоподшипниках с обратным клапаном белый дизайн Ø125 |  | AURA 5C White design | 2210 | шт
Серия BREEZE
Вентилятор Breeze 4C DiCiTi осевой двигатель на шарикоподшипниках с обратным клапаном Ø98 |  | Breeze 4C | 1250 | шт
Вентилятор Breeze 4C EC DiCiTi осевой двигатель энергоэффективный на шарикоподшипниках с обратным клапаном Ø98 |  | Breeze 4C EC | 2300 | шт
Вентилятор Breeze 4C Gray metal DiCiTi осевой двигатель на шарикоподшипниках с обратным клапаном серый Ø98 |  | BREEZE 4C Gray metal | 1950 | шт
Вентилятор Breeze 4C Ivory DiCiTi осевой двигатель на шарикоподшипниках с обратным клапаном слоновая кость Ø98 |  | Breeze 4C Ivory | 1350 | шт
Вентилятор Breeze 4C Matt black DiCiTi осевой двигатель на шарикоподшипниках с обратным клапаном матовый черный Ø98 |  | BREEZE 4C Matt black | 1950 | шт
Вентилятор Breeze 4C Matt white DiCiTi осевой двигатель на шарикоподшипниках с обратным клапаном матовый белый Ø98 |  | BREEZE 4C Matt white | 1950 | шт
Вентилятор Breeze 4C MR DiCiTi осевой двигатель на шарикоподшипниках с датчиком освещения, таймером и обратным клапаном Ø98 |  | Breeze 4C MR | 2050 | шт
Вентилятор Breeze 4C MRH DiCiTi осевой двигатель на шарикоподшипниках с датчиком освещения, таймером, датчиком влажности и обратным клапаном Ø98 |  | Breeze 4C MRH | 2550 | шт
Вентилятор Breeze 4C TURBO DiCiTi осевой двигатель на шарикоподшипниках и повышеной мощности с обратным клапаном Ø98 |  | Breeze 4C TURBO | 1250 | шт
Вентилятор Breeze 4C-02 DiCiTi осевой двигатель на шарикоподшипниках со шнурком и с обратным клапаном Ø98 |  | Breeze 4C-02 | 1500 | шт
Вентилятор Breeze 5C DiCiTi осевой двигатель на шарикоподшипниках с обратным клапаном Ø123 |  | Breeze 5C | 1450 | шт
Вентилятор Breeze 5C EC DiCiTi осевой двигатель энергоэффективный на шарикоподшипниках с обратным клапаном Ø123 |  | Breeze 5C EC | 2500 | шт
Вентилятор Breeze 5C Ivory DiCiTi осевой двигатель на шарикоподшипниках с обратным клапаном слоновая кость Ø123 |  | Breeze 5C Ivory | 1600 | шт
Вентилятор Breeze 5C MR DiCiTi осевой двигатель на шарикоподшипниках с датчиком освещения, таймером и обратным клапаном Ø123 |  | Breeze 5C MR | 2350 | шт
Вентилятор Breeze 5C MRH DiCiTi осевой двигатель на шарикоподшипниках с датчиком освещения, таймером, датчиком влажности и обратным клапаном Ø123 |  | Breeze 5C MRH | 2900 | шт
Вентилятор Breeze 5C TURBO DiCiTi осевой двигатель на шарикоподшипниках, повышеной мощности с обратным клапаном Ø123 |  | Breeze 5C TURBO | 1450 | шт
Вентилятор Breeze 5C-02 DiCiTi осевой двигатель на шарикоподшипниках со шнурком и с обратным клапаном Ø123 |  | Breeze 5C-02 | 1700 | шт
Серия COMFORT
Вентилятор COMFORT 4 ЭРА осевой двигатель на подшипниках скольжения Ø100 |  | COMFORT 4 | 650 | шт
Вентилятор COMFORT 4-01 ЭРА осевой двигатель на подшипниках скольжения с сетевым кабелем и выключателем Ø100 |  | COMFORT 4-01 | 990 | шт
Вентилятор COMFORT 4С ЭРА осевой двигатель на подшипниках скольжения с обратным клапаном Ø100 |  | COMFORT 4С | 870 | шт
Вентилятор COMFORT 4С-01 ЭРА осевой двигатель на подшипниках скольжения с сетевым кабелем и выключателем и обратным клапаном Ø100 |  | COMFORT 4С-01 | 1150 | шт
Вентилятор COMFORT 5 ЭРА осевой двигатель на подшипниках скольжения Ø125 |  | COMFORT 5 | 720 | шт
Вентилятор COMFORT 5-01 ЭРА осевой двигатель на подшипниках скольжения с сетевым кабелем и выключателем Ø125 |  | COMFORT 5-01 | 1050 | шт
Вентилятор COMFORT 5С ЭРА осевой двигатель на подшипниках скольжения с обратным клапаном Ø125 |  | COMFORT 5C | 930 | шт
Вентилятор COMFORT 5С-01 ЭРА осевой двигатель на подшипниках скольжения с сетевым кабелем и выключателем и обратным клапаном Ø125 |  | COMFORT 5C-01 | 1220 | шт
Серия DISC
Вентилятор DISC 4 BB ЭРА осевой двигатель на шарикоподшипниках Ø100 |  | DISC 4 BB | 1150 | шт
Вентилятор DISC 4 ЭРА осевой двигатель на подшипниках скольжения Ø100 |  | DISC 4 | 740 | шт
Вентилятор DISC 4C ЭРА осевой двигатель на подшипниках скольжения с обратным клапаном Ø100 |  | DISC 4C | 850 | шт
Вентилятор DISC 5 BB ЭРА осевой двигатель на шарикоподшипниках Ø125 |  | DISC 5 BB | 1310 | шт
Вентилятор DISC 5 ЭРА осевой двигатель на подшипниках скольжения Ø125 |  | DISC 5 | 880 | шт
Вентилятор DISC 5C ЭРА осевой двигатель на подшипниках скольжения с обратным клапаном Ø125 |  | DISC 5C | 1060 | шт
Серия E
Вентилятор E 100 C-02 ЭРА осевой двигатель на подшипниках скольжения со шнурком и обратным клапаном Ø100 |  | E 100 C-02 | 990 | шт
Вентилятор E 100 S C MRe ЭРА осевой двигатель на подшипниках скольжения c датчиком освещения, с таймером, антимоскитной сеткой и обратным клапаном Ø100 |  | E 100 S C MRe | 1380 | шт
Вентилятор E 100 S C ЭРА осевой двигатель на подшипниках скольжения c антимоскитной сеткой и обратным клапаном Ø100 |  | E 100 S C | 740 | шт
Вентилятор E 100 S MRe ЭРА осевой двигатель на подшипниках скольжения с датчиком освещения, с таймером и антимоскитной сеткой Ø100 |  | E 100 S MRe | 1230 | шт
Вентилятор E 100 S ЭРА осевой двигатель на подшипниках скольжения c антимоскитной сеткой Ø100 |  | E 100 S | 610 | шт
Вентилятор E 100-02 ЭРА осевой двигатель на подшипниках скольжения со шнурком Ø100 |  | E 100-02 | 950 | шт
Вентилятор E 125 C-02 ЭРА осевой двигатель на подшипниках скольжения со шнурком и обратным клапаном Ø125 |  | E 125 C-02 | 1120 | шт
Вентилятор E 125 S C MRe ЭРА осевой двигатель на подшипниках скольжения с датчиком освещения, с таймером, антимоскитной сеткой и обратным клапаном Ø12 |  | E 125 S C MRe | 1510 | шт
Вентилятор E 125 S C ЭРА осевой двигатель на подшипниках скольжения c антимоскитной сеткой и обратным клапаном Ø125 |  | E 125 S C | 870 | шт
Вентилятор E 125 S MRe ЭРА осевой двигатель на подшипниках скольжения с датчиком освещения, с таймером и антимоскитной сеткой Ø125 |  | E 125 S MRe | 1330 | шт
Вентилятор E 125 S ЭРА осевой двигатель на подшипниках скольжения c антимоскитной сеткой Ø125 |  | E 125 S | 700 | шт
Вентилятор E 125-02 ЭРА осевой двигатель на подшипниках скольжения со шнурком Ø125 |  | E 125-02 | 1020 | шт
Вентилятор E 150 C-02 ЭРА осевой двигатель на подшипниках скольжения со шнурком и обратным клапаном Ø150 |  | E 150 C-02 | 1460 | шт
Вентилятор E 150 S C MRe ЭРА осевой двигатель на подшипниках скольжения с датчиком освещения, с таймером, антимоскитной сеткой и обратным клапаном Ø15 |  | E 150 S C MRe | 1820 | шт
Вентилятор E 150 S C ЭРА осевой двигатель на подшипниках скольжения c антимоскитной сеткой и обратным клапаном Ø150 |  | E 150 S C | 1230 | шт
Вентилятор E 150 S MRe ЭРА осевой двигатель на подшипниках скольжения с датчиком освещения, с таймером и антимоскитной сеткой Ø150 |  | E 150 S MRe | 1620 | шт
Вентилятор E 150 S ЭРА осевой двигатель на подшипниках скольжения c антимоскитной сеткой Ø150 |  | E 150 S | 1030 | шт
Вентилятор E 150-02 ЭРА осевой двигатель на подшипниках скольжения со шнурком Ø150 |  | E 150-02 | 1320 | шт
Серия ERA
Вентилятор ERA 4C ET ЭРА осевой двигатель на подшипниках скольжения c таймером и обратным клапаном Ø100 |  | ERA 4C ET | 1430 | шт
Вентилятор ERA 4C HT ЭРА осевой двигатель на подшипниках скольжения с датчиком влажности и обратным клапаном Ø100 |  | ERA 4C HT | 2060 | шт
Вентилятор ERA 4C ЭРА осевой двигатель на подшипниках скольжения c обратным клапаном Ø100 |  | ERA 4C | 860 | шт
Вентилятор ERA 4C-02 ЭРА осевой двигатель на подшипниках скольжения со шнурком и обратным клапаном Ø100 |  | ERA 4C-02 | 1080 | шт
Вентилятор ERA 4S ET ЭРА осевой двигатель на подшипниках скольжения с таймером и антимоскитной сеткой Ø100 |  | ERA 4S ET | 1310 | шт
Вентилятор ERA 4S ET-02 ЭРА осевой двигатель на подшипниках скольжения с таймером, со шнурком и антимоскитной сеткой Ø100 |  | ERA 4S ET-02 | 1560 | шт
Вентилятор ERA 4S ETF ЭРА осевой двигатель на подшипниках скольжения с датчиком освещения, с таймером и антимоскитной сеткой Ø100 |  | ERA 4S ETF | 1340 | шт
Вентилятор ERA 4S HT ЭРА осевой двигатель на подшипниках скольжения с датчиком влажности и антимоскитной сеткой Ø100 |  | ERA 4S HT | 1960 | шт
Вентилятор ERA 4S ЭРА осевой двигатель на подшипниках скольжения c антимоскитной сеткой Ø100 |  | ERA 4S | 730 | шт
Вентилятор ERA 4S-02 ЭРА осевой двигатель на подшипниках скольжения со шнурком и антимоскитной сеткой Ø100 |  | ERA 4S-02 | 1040 | шт
Вентилятор ERA 5C ET ЭРА осевой двигатель на подшипниках скольжения c таймером и обратным клапаном Ø125 |  | ERA 5C ET | 1610 | шт
Вентилятор ERA 5C HT ЭРА осевой двигатель на подшипниках скольжения с датчиком влажности и обратным клапаном Ø125 |  | ERA 5C HT | 2210 | шт
Вентилятор ERA 5C ЭРА осевой двигатель на подшипниках скольжения c обратным клапаном Ø125 |  | ERA 5C | 1040 | шт
Вентилятор ERA 5C-02 ЭРА осевой двигатель на подшипниках скольжения со шнурком и обратным клапаном Ø125 |  | ERA 5C-02 | 1310 | шт
Вентилятор ERA 5S ET ЭРА осевой двигатель на подшипниках скольжения с таймером и антимоскитной сеткой Ø125 |  | ERA 5S ET | 1370 | шт
Вентилятор ERA 5S ET-02 ЭРА осевой двигатель на подшипниках скольжения с таймером, со шнурком и антимоскитной сеткой Ø125 |  | ERA 5S ET-02 | 1650 | шт
Вентилятор ERA 5S ETF ЭРА осевой двигатель на подшипниках скольжения с датчиком освещения, с таймером и антимоскитной сеткой Ø125 |  | ERA 5S ETF | 1370 | шт
Вентилятор ERA 5S HT ЭРА осевой двигатель на подшипниках скольжения с датчиком влажности и антимоскитной сеткой Ø125 |  | ERA 5S HT | 2060 | шт
Вентилятор ERA 5S ЭРА осевой двигатель на подшипниках скольжения c антимоскитной сеткой Ø125 |  | ERA 5S | 880 | шт
Вентилятор ERA 5S-02 ЭРА осевой двигатель на подшипниках скольжения со шнурком и антимоскитной сеткой Ø125 |  | ERA 5S-02 | 1180 | шт
Вентилятор ERA 5S-03 ЭРА осевой двигатель на подшипниках скольжения двухскоростной c антимоскитной сеткой Ø125 |  | ERA 5S-03 | 1210 | шт
Вентилятор ERA 6C ET ЭРА осевой двигатель на подшипниках скольжения c таймером и обратным клапаном Ø150 |  | ERA 6C ET | 2610 | шт
Вентилятор ERA 6C ЭРА осевой двигатель на подшипниках скольжения c обратным клапаном Ø150 |  | ERA 6C | 1730 | шт
Вентилятор ERA 6C-02 ЭРА осевой двигатель на подшипниках скольжения со шнурком и обратным клапаном Ø150 |  | ERA 6C-02 | 1910 | шт
Вентилятор ERA 6S ET ЭРА осевой двигатель на подшипниках скольжения с таймером и антимоскитной сеткой Ø150 |  | ERA 6S ET | 2580 | шт
Вентилятор ERA 6S HT ЭРА осевой двигатель на подшипниках скольжения с датчиком влажности и антимоскитной сеткой Ø150 |  | ERA 6S HT | 2520 | шт
Вентилятор ERA 6S ЭРА осевой двигатель на подшипниках скольжения c антимоскитной сеткой Ø150 |  | ERA 6S | 1410 | шт
Вентилятор ERA 6S-02 ЭРА осевой двигатель на подшипниках скольжения со шнурком и антимоскитной сеткой Ø150 |  | ERA 6S-02 | 1690 | шт
Серия EURO
Вентилятор EURO 4S ET ЭРА осевой двигатель на подшипниках скольжения с таймером и антимоскитной сеткой Ø100 |  | EURO 4S ET | 1430 | шт
Вентилятор EURO 4S ETF ЭРА осевой двигатель на подшипниках скольжения с датчиком освещения, с таймером и антимоскитной сеткой Ø100 |  | EURO 4S ETF | 1610 | шт
Вентилятор EURO 4S HT ЭРА осевой двигатель на подшипниках скольжения с датчиком влажности и антимоскитной сеткой Ø100 |  | EURO 4S HT | 1960 | шт
Вентилятор EURO 4S ЭРА осевой двигатель на подшипниках скольжения c антимоскитной сеткой Ø100 |  | EURO 4S | 850 | шт
Вентилятор EURO 4S-02 ЭРА осевой двигатель на подшипниках скольжения со шнурком и антимоскитной сеткой Ø100 |  | EURO 4S-02 | 1160 | шт
Вентилятор EURO 5S ET ЭРА осевой двигатель на подшипниках скольжения с таймером и антимоскитной сеткой Ø125 |  | EURO 5S ET | 1650 | шт
Вентилятор EURO 5S ETF ЭРА осевой двигатель на подшипниках скольжения с датчиком освещения, с таймером и антимоскитной сеткой Ø125 |  | EURO 5S ETF | 1840 | шт
Вентилятор EURO 5S HT ЭРА осевой двигатель на подшипниках скольжения с датчиком влажности и антимоскитной сеткой Ø125 |  | EURO 5S HT | 2140 | шт
Вентилятор EURO 5S ЭРА осевой двигатель на подшипниках скольжения c антимоскитной сеткой Ø125 |  | EURO 5S | 1060 | шт
Вентилятор EURO 5S-02 ЭРА осевой двигатель на подшипниках скольжения со шнурком и антимоскитной сеткой Ø125 |  | EURO 5S-02 | 1440 | шт
Вентилятор EURO 6S ET ЭРА осевой двигатель на подшипниках скольжения с таймером и антимоскитной сеткой Ø150 |  | EURO 6S ET | 2000 | шт
Вентилятор EURO 6S ETF ЭРА осевой двигатель на подшипниках скольжения с датчиком освещения, с таймером и антимоскитной сеткой Ø150 |  | EURO 6S ETF | 2120 | шт
Вентилятор EURO 6S HT ЭРА осевой двигатель на подшипниках скольжения с датчиком влажности и антимоскитной сеткой Ø150 |  | EURO 6S HT | 2410 | шт
Вентилятор EURO 6S ЭРА осевой двигатель на подшипниках скольжения c антимоскитной сеткой Ø150 |  | EURO 6S | 1500 | шт
Вентилятор EURO 6S-02 ЭРА осевой двигатель на подшипниках скольжения со шнурком и антимоскитной сеткой Ø150 |  | EURO 6S-02 | 1730 | шт
Вентилятор с жалюзи EURO 4A ET ЭРА осевой двигатель на подшипниках скольжения с таймером Ø100 |  | EURO 4A ET | 2220 | шт
Вентилятор с жалюзи EURO 4A ETF ЭРА осевой двигатель на подшипниках скольжения с датчиком освещения и таймером Ø100 |  | EURO 4A ETF | 2180 | шт
Вентилятор с жалюзи EURO 4A HT ЭРА осевой двигатель на подшипниках скольжения с датчиком влажности Ø100 |  | EURO 4A HT | 2370 | шт
Вентилятор с жалюзи EURO 4A HT-02 ЭРА осевой двигатель на подшипниках скольжения с датчиком влажности и шнурком Ø100 |  | EURO 4A HT-02 | 2640 | шт
Вентилятор с жалюзи EURO 4A ЭРА осевой двигатель на подшипниках скольжения Ø100 |  | EURO 4A | 1710 | шт
Вентилятор с жалюзи EURO 4A-02 ЭРА осевой двигатель на подшипниках скольжения со шнурком Ø100 |  | EURO 4A-02 | 1950 | шт
Вентилятор с жалюзи EURO 5A ET ЭРА осевой двигатель на подшипниках скольжения с таймером Ø125 |  | EURO 5A ET | 2470 | шт
Вентилятор с жалюзи EURO 5A ETF ЭРА осевой двигатель на подшипниках скольжения с датчиком освещения и таймером Ø125 |  | EURO 5A ETF | 2340 | шт
Вентилятор с жалюзи EURO 5A HT ЭРА осевой двигатель на подшипниках скольжения с датчиком влажности Ø125 |  | EURO 5A HT | 2680 | шт
Вентилятор с жалюзи EURO 5A ЭРА осевой двигатель на подшипниках скольжения Ø125 |  | EURO 5A | 1990 | шт
Вентилятор с жалюзи EURO 5A-02 ЭРА осевой двигатель на подшипниках скольжения со шнурком Ø125 |  | EURO 5A-02 | 2210 | шт
Вентилятор с жалюзи EURO 6A ETF ЭРА осевой двигатель на подшипниках скольжения с датчиком освещения и таймером Ø150 |  | EURO 6A ETF | 2830 | шт
Вентилятор с жалюзи EURO 6A ЭРА осевой двигатель на подшипниках скольжения Ø150 |  | EURO 6A | 2250 | шт
Серия FAVORITE
Вентилятор FAVORITE 4 ЭРА осевой двигатель на подшипниках скольжения Ø100 |  | FAVORITE 4 | 650 | шт
Вентилятор FAVORITE 4-01 ЭРА осевой двигатель на подшипниках скольжения с сетевым кабелем и выключателем Ø100 |  | FAVORITE 4-01 | 990 | шт
Вентилятор FAVORITE 4С ЭРА осевой двигатель на подшипниках скольжения с обратным клапаном Ø100 |  | FAVORITE 4С | 870 | шт
Вентилятор FAVORITE 4С-01 ЭРА осевой двигатель на подшипниках скольжения с сетевым кабелем и выключателем и обратным клапаном Ø100 |  | FAVORITE 4С-01 | 1150 | шт
Вентилятор FAVORITE 5 ЭРА осевой двигатель на подшипниках скольжения Ø125 |  | FAVORITE 5 | 720 | шт
Вентилятор FAVORITE 5-01 ЭРА осевой двигатель на подшипниках скольжения с сетевым кабелем и выключателем Ø125 |  | FAVORITE 5-01 | 1050 | шт
Вентилятор FAVORITE 5С ЭРА осевой двигатель на подшипниках скольжения с обратным клапаном Ø125 |  | FAVORITE 5C | 930 | шт
Вентилятор FAVORITE 5С-01 ЭРА осевой двигатель на подшипниках скольжения с сетевым кабелем и выключателем и обратным клапаном Ø125 |  | FAVORITE 5C-01 | 1220 | шт
Серия FLOW
Вентилятор потолочный FLOW 150 BB ЭРА осевой двигатель на шарикоподшипниках Ø150 |  | FLOW 150 BB | 1590 | шт
Вентилятор потолочный FLOW 150 C BB ЭРА осевой двигатель на шарикоподшипниках с обратным клапаном Ø150 |  | FLOW 150 C BB | 1790 | шт
Вентилятор потолочный FLOW 4 BB ЭРА осевой двигатель на шарикоподшипниках Ø100 |  | FLOW 4 BB | 1130 | шт
Вентилятор потолочный FLOW 4 C BB ЭРА осевой двигатель на шарикоподшипниках с обратным клапаном Ø100 |  | FLOW 4 C BB | 1240 | шт
Вентилятор потолочный FLOW 5 BB ЭРА осевой двигатель на шарикоподшипниках Ø125 |  | FLOW 5 BB | 1360 | шт
Вентилятор потолочный FLOW 5 C BB ЭРА осевой двигатель на шарикоподшипниках с обратным клапаном Ø125 |  | FLOW 5 C BB | 1520 | шт
Вентилятор потолочный FLOW 6 BB ЭРА осевой двигатель на шарикоподшипниках Ø160 |  | FLOW 6 BB | 1590 | шт
Серия NEO
Вентилятор NEO 4 C-02 ЭРА осевой двигатель на подшипниках скольжения со шнурком и обратным клапаном Ø100 |  | NEO 4 C-02 | 1040 | шт
Вентилятор NEO 4 S C MRe ЭРА осевой двигатель на подшипниках скольжения с датчиком освещения, с таймером, антимоскитной сеткой и обратным клапаном Ø100 |  | NEO 4 S C MRe | 1440 | шт
Вентилятор NEO 4 S C ЭРА осевой двигатель на подшипниках скольжения c антимоскитной сеткой и обратным клапаном Ø100 |  | NEO 4 S C | 780 | шт
Вентилятор NEO 4 S MRe ЭРА осевой двигатель на подшипниках скольжения с датчиком освещения, с таймером и антимоскитной сеткой Ø100 |  | NEO 4 S MRe | 1300 | шт
Вентилятор NEO 4 S ЭРА осевой двигатель на подшипниках скольжения c антимоскитной сеткой Ø100 |  | NEO 4 S | 660 | шт
Вентилятор NEO 4-02 ЭРА осевой двигатель на подшипниках скольжения со шнурком Ø100 |  | NEO 4-02 | 1000 | шт
Вентилятор NEO 5 C-02 ЭРА осевой двигатель на подшипниках скольжения со шнурком и обратным клапаном Ø125 |  | NEO 5 C-02 | 1170 | шт
Вентилятор NEO 5 S C MRe ЭРА осевой двигатель на подшипниках скольжения с датчиком освещения, с таймером, антимоскитной сеткой и обратным клапаном Ø125 |  | NEO 5 S C MRe | 1580 | шт
Вентилятор NEO 5 S C ЭРА осевой двигатель на подшипниках скольжения c антимоскитной сеткой и обратным клапаном Ø125 |  | NEO 5 S C | 920 | шт
Вентилятор NEO 5 S MRe ЭРА осевой двигатель на подшипниках скольжения с датчиком освещения, с таймером и антимоскитной сеткой Ø125 |  | NEO 5 S MRe | 1400 | шт
Вентилятор NEO 5 S ЭРА осевой двигатель на подшипниках скольжения c антимоскитной сеткой Ø125 |  | NEO 5 S | 740 | шт
Вентилятор NEO 5-02 ЭРА осевой двигатель на подшипниках скольжения со шнурком Ø125 |  | NEO 5-02 | 1070 | шт
Вентилятор NEO 6 C-02 ЭРА осевой двигатель на подшипниках скольжения со шнурком и обратным клапаном Ø150 |  | NEO 6 C-02 | 1530 | шт
Вентилятор NEO 6 S C MRe ЭРА осевой двигатель на подшипниках скольжения с датчиком освещения, с таймером, антимоскитной сеткой и обратным клапаном Ø150 |  | NEO 6 S C MRe | 1910 | шт
Вентилятор NEO 6 S C ЭРА осевой двигатель на подшипниках скольжения c антимоскитной сеткой и обратным клапаном Ø150 |  | NEO 6 S C | 1290 | шт
Вентилятор NEO 6 S MRe ЭРА осевой двигатель на подшипниках скольжения с датчиком освещения, с таймером и антимоскитной сеткой Ø150 |  | NEO 6 S MRe | 1700 | шт
Вентилятор NEO 6 S ЭРА осевой двигатель на подшипниках скольжения c антимоскитной сеткой Ø150 |  | NEO 6 S | 1080 | шт
Вентилятор NEO 6-02 ЭРА осевой двигатель на подшипниках скольжения со шнурком Ø150 |  | NEO 6-02 | 1380 | шт
Серия QUADRO
Вентилятор Quadro 4 ЭРА осевой двигатель на подшипниках скольжения Ø98 |  | Quadro 4 | 950 | шт
Вентилятор Quadro 4-02 ЭРА осевой двигатель на подшипниках скольжения со шнурком Ø98 |  | Quadro 4-02 | 1220 | шт
Вентилятор Quadro 4C ЭРА осевой двигатель на подшипниках скольжения с обратным клапаном Ø98 |  | Quadro 4C | 1080 | шт
Вентилятор Quadro 4C-02 ЭРА осевой двигатель на подшипниках скольжения со шнурком и с обратным клапаном Ø98 |  | Quadro 4C-02 | 1340 | шт
Вентилятор Quadro 5 ЭРА осевой двигатель на подшипниках скольжения Ø123 |  | Quadro 5 | 1100 | шт
Вентилятор Quadro 5-02 ЭРА осевой двигатель на подшипниках скольжения со шнурком Ø123 |  | Quadro 5-02 | 1370 | шт
Вентилятор Quadro 5C ЭРА осевой двигатель на подшипниках скольжения с обратным клапаном Ø123 |  | Quadro 5C | 1280 | шт
Вентилятор Quadro 5C-02 ЭРА осевой двигатель на подшипниках скольжения со шнурком и с обратным клапаном Ø123 |  | Quadro 5C-02 | 1550 | шт
Панель декоративная QUADRO 4 Blueberry для вентилятора серии Quadro 4 Ø98 |  | PQ4 Blueberry | 500 | шт
Панель декоративная QUADRO 4 Green tea для вентилятора серии Quadro 4 Ø98 |  | PQ4 Green tea | 500 | шт
Панель декоративная QUADRO 4 Honey для вентилятора серии Quadro 4 Ø98 |  | PQ4 Honey | 500 | шт
Панель декоративная QUADRO 4 Sangria для вентилятора серии Quadro 4 Ø98 |  | PQ4 Sangria | 500 | шт
Серия RIO
Вентилятор RIO 4C Black Al DiCiTi осевой двигатель на шарикоподшипниках с обратным клапаном черный сатин Ø98 |  | RIO 4C Black Al | 2150 | шт
Вентилятор RIO 4C Black carbon DiCiTi осевой двигатель на шарикоподшипниках с обратным клапаном черный карбон Ø98 |  | RIO 4C Black carbon | 2550 | шт
Вентилятор RIO 4C Black design DiCiTi осевой двигатель на шарикоподшипниках с обратным клапаном черный дизайн Ø98 |  | RIO 4C Black design | 2550 | шт
Вентилятор RIO 4C Champagne DiCiTi осевой двигатель на шарикоподшипниках с обратным клапаном шампань Ø98 |  | RIO 4C Champagne | 2000 | шт
Вентилятор RIO 4C Chrome DiCiTi осевой двигатель на шарикоподшипниках с обратным клапаном хром Ø98 |  | RIO 4C Chrome | 1800 | шт
Вентилятор RIO 4C Dark gray metal DiCiTi осевой двигатель на шарикоподшипниках с обратным клапаном темный серый Ø98 |  | RIO 4C Dark gray metal | 2000 | шт
Вентилятор RIO 4C DiCiTi осевой двигатель на шарикоподшипниках с обратным клапаном Ø98 |  | RIO 4C | 1400 | шт
Вентилятор RIO 4C Gold DiCiTi осевой двигатель на шарикоподшипниках с обратным клапаном золото Ø98 |  | RIO 4C Gold | 1800 | шт
Вентилятор RIO 4C Gray metal DiCiTi осевой двигатель на шарикоподшипниках с обратным клапаном серый Ø98 |  | RIO 4C Gray metal | 2000 | шт
Вентилятор RIO 4C Ivory DiCiTi осевой двигатель на шарикоподшипниках с обратным клапаном слоновая кость Ø98 |  | RIO 4C Ivory | 1500 | шт
Вентилятор RIO 4C Matt black DiCiTi осевой двигатель на шарикоподшипниках с обратным клапаном матовый черный Ø98 |  | RIO 4C Matt black | 2000 | шт
Вентилятор RIO 4C Matt white DiCiTi осевой двигатель на шарикоподшипниках с обратным клапаном матовый белый Ø98 |  | RIO 4C Matt white | 2000 | шт
Вентилятор RIO 4C MR DiCiTi осевой двигатель на шарикоподшипниках с датчиком освещения, таймером и обратным клапаном Ø98 |  | RIO 4C MR | 2400 | шт
Вентилятор RIO 4C MRH DiCiTi осевой двигатель на шарикоподшипниках с датчиком освещения, таймером, датчиком влажности и обратным клапаном Ø98 |  | RIO 4C MRH | 2950 | шт
Вентилятор RIO 4C Obsidian DiCiTi осевой двигатель на шарикоподшипниках с обратным клапаном обсидиан Ø98 |  | RIO 4C Obsidian | 2000 | шт
Вентилятор RIO 4C White carbon DiCiTi осевой двигатель на шарикоподшипниках с обратным клапаном белый карбон Ø98 |  | RIO 4C White carbon | 2400 | шт
Вентилятор RIO 4C White design DiCiTi осевой двигатель на шарикоподшипниках с обратным клапаном белый дизайн Ø98 |  | RIO 4C White design | 2450 | шт
Вентилятор RIO 4C-02 DiCiTi осевой двигатель на шарикоподшипниках со шнурком и с обратным клапаном Ø98 |  | RIO 4C-02 | 1650 | шт
Вентилятор RIO 5C Black carbon DiCiTi осевой двигатель на шарикоподшипниках с обратным клапаном черный карбон Ø123 |  | RIO 5C Black carbon | 2900 | шт
Вентилятор RIO 5C Black design DiCiTi осевой двигатель на шарикоподшипниках с обратным клапаном черный дизайн Ø123 |  | RIO 5C Black design | 2900 | шт
Вентилятор RIO 5C Champagne DiCiTi осевой двигатель на шарикоподшипниках с обратным клапаном шампань Ø123 |  | RIO 5C Champagne | 2300 | шт
Вентилятор RIO 5C Chrome DiCiTi осевой двигатель на шарикоподшипниках с обратным клапаном хром Ø123 |  | RIO 5C Chrome | 2100 | шт
Вентилятор RIO 5C Dark gray metal DiCiTi осевой двигатель на шарикоподшипниках с обратным клапаном темный серый Ø123 |  | RIO 5C Dark gray metal | 2300 | шт
Вентилятор RIO 5C DiCiTi осевой двигатель на шарикоподшипниках с обратным клапаном Ø123 |  | RIO 5C | 1660 | шт
Вентилятор RIO 5C Gold DiCiTi осевой двигатель на шарикоподшипниках с обратным клапаном золото Ø123 |  | RIO 5C Gold | 2100 | шт
Вентилятор RIO 5C Gray metal DiCiTi осевой двигатель на шарикоподшипниках с обратным клапаном серый Ø123 |  | RIO 5C Gray metal | 2300 | шт
Вентилятор RIO 5C Ivory DiCiTi осевой двигатель на шарикоподшипниках с обратным клапаном слоновая кость Ø123 |  | RIO 5C Ivory | 1750 | шт
Вентилятор RIO 5C Matt black DiCiTi осевой двигатель на шарикоподшипниках с обратным клапаном черный матовый Ø123 |  | RIO 5C Matt black | 2300 | шт
Вентилятор RIO 5C MR DiCiTi осевой двигатель на шарикоподшипниках с датчиком освещения, таймером и обратным клапаном Ø123 |  | RIO 5C MR | 2700 | шт
Вентилятор RIO 5C MRH DiCiTi осевой двигатель на шарикоподшипниках с датчиком освещения, таймером, датчиком влажности и обратным клапаном Ø123 |  | RIO 5C MRH | 3300 | шт
Вентилятор RIO 5C Obsidian DiCiTi осевой двигатель на шарикоподшипниках с обратным клапаном обсидиан Ø123 |  | RIO 5C Obsidian | 2300 | шт
Вентилятор RIO 5C White carbon DiCiTi осевой двигатель на шарикоподшипниках с обратным клапаном белый карбон Ø123 |  | RIO 5C White carbon | 2800 | шт
Вентилятор RIO 5C White design DiCiTi осевой двигатель на шарикоподшипниках с обратным клапаном белый дизайн Ø123 |  | RIO 5C White design | 2800 | шт
Вентилятор RIO 5C-02 DiCiTi осевой двигатель на шарикоподшипниках со шнурком и с обратным клапаном Ø123 |  | RIO 5C-02 | 1900 | шт
Серия SILENT
Вентилятор SILENT 4C Champagne DiCiTi осевой двигатель на шарикоподшипниках с обратным клапаном шампань Ø100 |  | SILENT 4C Champagne | 1650 | шт
Вентилятор SILENT 4C Chrome DiCiTi осевой двигатель на шарикоподшипниках с обратным клапаном хром Ø100 |  | SILENT 4C Chrome | 1700 | шт
Вентилятор SILENT 4C Dark gray metal DiCiTi осевой двигатель на шарикоподшипниках с обратным клапаном темный серый Ø100 |  | SILENT 4C Dark gray metal | 1650 | шт
Вентилятор SILENT 4C DiCiTi осевой двигатель на шарикоподшипниках с обратным клапаном Ø100 |  | SILENT 4C | 1450 | шт
Вентилятор SILENT 4C Gold DiCiTi осевой двигатель на шарикоподшипниках с обратным клапаном золото Ø100 |  | SILENT 4C Gold | 1700 | шт
Вентилятор SILENT 4C Gray metal DiCiTi осевой двигатель на шарикоподшипниках с обратным клапаном серый Ø100 |  | SILENT 4C Gray metal | 1650 | шт
Вентилятор SILENT 4C Ivory DiCiTi осевой двигатель на шарикоподшипниках с обратным клапаном слоновая кость Ø100 |  | SILENT 4C Ivory | 1500 | шт
Вентилятор SILENT 4C Matt black DiCiTi осевой двигатель на шарикоподшипниках с обратным клапаном матовый чёрный Ø100 |  | SILENT 4C Matt Black | 2200 | шт
Вентилятор SILENT 4C MR DiCiTi осевой двигатель на шарикоподшипниках с датчиком освещения, таймером и обратным клапаном Ø100 |  | SILENT 4C MR | 2000 | шт
Вентилятор SILENT 4C MRH DiCiTi осевой двигатель на шарикоподшипниках с датчиком освещения, таймером, датчиком влажности и обратным клапаном Ø100 |  | SILENT 4C MRH | 2850 | шт
Вентилятор SILENT 4C TURBO DiCiTi осевой двигатель на шарикоподшипниках и повышеной мощности с обратным клапаном Ø100 |  | SILENT 4C TURBO | 1450 | шт
Вентилятор SILENT 4C Оbsidian DiCiTi осевой двигатель на шарикоподшипниках с обратным клапаном обсидиан Ø100 |  | SILENT 4C Оbsidian | 2200 | шт
Вентилятор SILENT 5C Champagne DiCiTi осевой двигатель на шарикоподшипниках с обратным клапаном шампань Ø125 |  | SILENT 5C Champagne | 2100 | шт
Вентилятор SILENT 5C Chrome DiCiTi осевой двигатель на шарикоподшипниках с обратным клапаном хром Ø125 |  | SILENT 5C Chrome | 2100 | шт
Вентилятор SILENT 5C Dark gray metal DiCiTi осевой двигатель на шарикоподшипниках с обратным клапаном темный серый Ø125 |  | SILENT 5C Dark gray metal | 2100 | шт
Вентилятор SILENT 5C DiCiTi осевой двигатель на шарикоподшипниках с обратным клапаном Ø125 |  | SILENT 5C | 1800 | шт
Вентилятор SILENT 5C Gold DiCiTi осевой двигатель на шарикоподшипниках с обратным клапаном золото Ø125 |  | SILENT 5C Gold | 2150 | шт
Вентилятор SILENT 5C Gray metal DiCiTi осевой двигатель на шарикоподшипниках с обратным клапаном серый Ø125 |  | SILENT 5C Gray metal | 2100 | шт
Вентилятор SILENT 5C Ivory DiCiTi осевой двигатель на шарикоподшипниках с обратным клапаном слоновая кость Ø125 |  | SILENT 5C Ivory | 1850 | шт
Вентилятор SILENT 5C Matt black DiCiTi осевой двигатель на шарикоподшипниках с обратным клапаном матовый чёрный Ø125 |  | SILENT 5C Matt Black | 2500 | шт
Вентилятор SILENT 5C MR DiCiTi осевой двигатель на шарикоподшипниках с датчиком освещения, таймером и обратным клапаном Ø125 |  | SILENT 5C MR | 2300 | шт
Вентилятор SILENT 5C MRH DiCiTi осевой двигатель на шарикоподшипниках с датчиком освещения, таймером, датчиком влажности и обратным клапаном Ø125 |  | SILENT 5C MRH | 3100 | шт
Вентилятор SILENT 5C TURBO DiCiTi осевой двигатель на шарикоподшипниках и повышеной мощности с обратным клапаном Ø125 |  | SILENT 5C TURBO | 1850 | шт
Вентилятор SILENT 5C Оbsidian DiCiTi осевой двигатель на шарикоподшипниках с обратным клапаном обсидиан Ø125 |  | SILENT 5C Оbsidian | 2500 | шт
Серия SLIM
Вентилятор SLIM 4C Black carbon DiCiTi осевой двигатель на шарикоподшипниках с обратным клапаном черный карбон Ø100 |  | SLIM 4C Black carbon | 1840 | шт
Вентилятор SLIM 4C Champagne DiCiTi осевой двигатель на шарикоподшипниках с обратным клапаном шампань Ø100 |  | SLIM 4C Champagne | 1290 | шт
Вентилятор SLIM 4C Chrome DiCiTi осевой двигатель на шарикоподшипниках с обратным клапаном хром Ø100 |  | SLIM 4C Chrome | 1480 | шт
Вентилятор SLIM 4C Dark gray metal DiCiTi осевой двигатель на шарикоподшипниках с обратным клапаном темный серый Ø100 |  | SLIM 4C Dark gray metal | 1290 | шт
Вентилятор SLIM 4C DiCiTi осевой двигатель на шарикоподшипниках с обратным клапаном Ø100 |  | SLIM 4C | 1250 | шт
Вентилятор SLIM 4C Gold DiCiTi осевой двигатель на шарикоподшипниках с обратным клапаном золото Ø100 |  | SLIM 4C Gold | 1480 | шт
Вентилятор SLIM 4C Gray metal DiCiTi осевой двигатель на шарикоподшипниках с обратным клапаном серый Ø100 |  | SLIM 4C Gray metal | 1290 | шт
Вентилятор SLIM 4C Ivory DiCiTi осевой двигатель на шарикоподшипниках с обратным клапаном слоновая кость Ø100 |  | SLIM 4C Ivory | 1300 | шт
Вентилятор SLIM 4C Matt black DiCiTi осевой двигатель на шарикоподшипниках с обратным клапаном матовый чёрный Ø100 |  | SLIM 4C Matt Black | 1840 | шт
Вентилятор SLIM 4C MR DiCiTi осевой двигатель на шарикоподшипниках с датчиком освещения, таймером и обратным клапаном Ø100 |  | SLIM 4C MR | 1850 | шт
Вентилятор SLIM 4C MRH DiCiTi осевой двигатель на шарикоподшипниках с датчиком освещения, таймером, датчиком влажности и обратным клапаном Ø100 |  | SLIM 4C MRH | 2710 | шт
Вентилятор SLIM 4C White carbon DiCiTi осевой двигатель на шарикоподшипниках с обратным клапаном белый карбон Ø100 |  | SLIM 4C White carbon | 1840 | шт
Вентилятор SLIM 4C-02 DiCiTi осевой двигатель на шарикоподшипниках с обратным клапаном и шнуром Ø100 |  | SLIM 4C-02 | 1520 | шт
Вентилятор SLIM 5C Black carbon DiCiTi осевой двигатель на шарикоподшипниках с обратным клапаном черный карбон Ø125 |  | SLIM 5C Black carbon | 2100 | шт
Вентилятор SLIM 5C Champagne DiCiTi осевой двигатель на шарикоподшипниках с обратным клапаном шампань Ø125 |  | SLIM 5C Champagne | 1520 | шт
Вентилятор SLIM 5C Chrome DiCiTi осевой двигатель на шарикоподшипниках с обратным клапаном хром Ø125 |  | SLIM 5C Chrome | 1750 | шт
Вентилятор SLIM 5C Dark gray metal DiCiTi осевой двигатель на шарикоподшипниках с обратным клапаном темный серый Ø125 |  | SLIM 5C Dark gray metal | 1520 | шт
Вентилятор SLIM 5C DiCiTi осевой двигатель на шарикоподшипниках с обратным клапаном Ø125 |  | SLIM 5C | 1450 | шт
Вентилятор SLIM 5C Gold DiCiTi осевой двигатель на шарикоподшипниках с обратным клапаном золото Ø125 |  | SLIM 5C Gold | 1750 | шт
Вентилятор SLIM 5C Gray metal DiCiTi осевой двигатель на шарикоподшипниках с обратным клапаном серый Ø125 |  | SLIM 5C Gray metal | 1520 | шт
Вентилятор SLIM 5C Ivory DiCiTi осевой двигатель на шарикоподшипниках с обратным клапаном слоновая кость Ø125 |  | SLIM 5C Ivory | 1510 | шт
Вентилятор SLIM 5C MR DiCiTi осевой двигатель на шарикоподшипниках с датчиком освещения, таймером и обратным клапаном Ø125 |  | SLIM 5C MR | 2020 | шт
Вентилятор SLIM 5C MRH DiCiTi осевой двигатель на шарикоподшипниках с датчиком освещения, таймером, датчиком влажности и обратным клапаном Ø125 |  | SLIM 5C MRH | 2860 | шт
Вентилятор SLIM 5C White carbon DiCiTi осевой двигатель на шарикоподшипниках с обратным клапаном белый карбон Ø125 |  | SLIM 5C White carbon | 2100 | шт
Вентилятор SLIM 5C-02 DiCiTi осевой двигатель на шарикоподшипниках с обратным клапаном и шнуром Ø125 |  | SLIM 5C-02 | 1720 | шт
Вентилятор SLIM 6C DiCiTi осевой двигатель на шарикоподшипниках с обратным клапаном Ø150 |  | SLIM 6C | 1940 | шт
Вентилятор SLIM 6C MR DiCiTi осевой двигатель на шарикоподшипниках с датчиком освещения, таймером и обратным клапаном Ø150 |  | SLIM 6C MR | 2540 | шт
Вентилятор SLIM 6C-02 DiCiTi осевой двигатель на шарикоподшипниках с обратным клапаном и шнуром Ø150 |  | SLIM 6C-02 | 2170 | шт
Серия STANDARD
Вентилятор STANDARD 4 DiCiTi осевой двигатель на шарикоподшипниках Ø100 |  | STANDARD 4 | 1140 | шт
Вентилятор STANDARD 4 Ivory DiCiTi осевой двигатель на шарикоподшипниках слоновая кость Ø100 |  | STANDARD 4 Ivory | 1330 | шт
Вентилятор STANDARD 4-02 DiCiTi осевой двигатель на шарикоподшипниках со шнуром Ø100 |  | STANDARD 4-02 | 1440 | шт
Вентилятор STANDARD 4C Black Al DiCiTi осевой двигатель на шарикоподшипниках с обратным клапаном черный сатин Ø100 |  | STANDARD 4C Black Al | 2240 | шт
Вентилятор STANDARD 4C Champagne DiCiTi осевой двигатель на шарикоподшипниках с обратным клапаном шампань Ø100 |  | STANDARD 4C Champagne | 1480 | шт
Вентилятор STANDARD 4C Chrome DiCiTi осевой двигатель на шарикоподшипниках с обратным клапаном хром Ø100 |  | STANDARD 4C Chrome | 1850 | шт
Вентилятор STANDARD 4C Dark gray metal DiCiTi осевой двигатель на шарикоподшипниках с обратным клапаном темный серый Ø100 |  | STANDARD 4C Dark gray met | 1480 | шт
Вентилятор STANDARD 4C DiCiTi осевой двигатель на шарикоподшипниках с обратным клапаном Ø100 |  | STANDARD 4C | 1290 | шт
Вентилятор STANDARD 4C Gold DiCiTi осевой двигатель на шарикоподшипниках с обратным клапаном золото Ø100 |  | STANDARD 4C Gold | 1850 | шт
Вентилятор STANDARD 4C Gray metal DiCiTi осевой двигатель на шарикоподшипниках с обратным клапаном серый Ø100 |  | STANDARD 4C Gray metal | 1450 | шт
Вентилятор STANDARD 4ET DiCiTi осевой двигатель на шарикоподшипниках с таймером Ø100 |  | STANDARD 4ET | 1850 | шт
Вентилятор STANDARD 4ET-02 DiCiTi осевой двигатель на шарикоподшипниках с таймером и со шнуром Ø100 |  | STANDARD 4ET-02 | 2130 | шт
Вентилятор STANDARD 4ETF DiCiTi осевой двигатель на шарикоподшипниках с датчиком освещения и таймером Ø100 |  | STANDARD 4ETF | 1850 | шт
Вентилятор STANDARD 4HT DiCiTi осевой двигатель на шарикоподшипниках с датчиком влажности Ø100 |  | STANDARD 4HT | 2490 | шт
Вентилятор STANDARD 4HT-02 DiCiTi осевой двигатель на шарикоподшипниках с датчиком влажности и шнуром Ø100 |  | STANDARD 4HT-02 | 2730 | шт
Вентилятор STANDARD 5 DiCiTi осевой двигатель на шарикоподшипниках Ø125 |  | STANDARD 5 | 1250 | шт
Вентилятор STANDARD 5 Ivory DiCiTi осевой двигатель на шарикоподшипниках слоновая кость Ø125 |  | STANDARD 5 Ivory | 1460 | шт
Вентилятор STANDARD 5-02 DiCiTi осевой двигатель на шарикоподшипниках со шнуром Ø125 |  | STANDARD 5-02 | 1540 | шт
Вентилятор STANDARD 5C Black Al DiCiTi осевой двигатель на шарикоподшипниках с обратным клапаном черный сатин Ø125 |  | STANDARD 5C Black Al | 2370 | шт
Вентилятор STANDARD 5C Champagne DiCiTi осевой двигатель на шарикоподшипниках с обратным клапаном шампань Ø125 |  | STANDARD 5C Champagne | 1640 | шт
Вентилятор STANDARD 5C Chrome DiCiTi осевой двигатель на шарикоподшипниках с обратным клапаном хром Ø125 |  | STANDARD 5C Chrome | 2050 | шт
Вентилятор STANDARD 5C Dark gray metal DiCiTi осевой двигатель на шарикоподшипниках с обратным клапаном темный серый Ø125 |  | STANDARD 5C Dark gray met | 1640 | шт
Вентилятор STANDARD 5C DiCiTi осевой двигатель на шарикоподшипниках с обратным клапаном Ø125 |  | STANDARD 5C | 1440 | шт
Вентилятор STANDARD 5C Gold DiCiTi осевой двигатель на шарикоподшипниках с обратным клапаном золото Ø125 |  | STANDARD 5C Gold | 2050 | шт
Вентилятор STANDARD 5C Gray metal DiCiTi осевой двигатель на шарикоподшипниках с обратным клапаном серый Ø125 |  | STANDARD 5C Gray metal | 1610 | шт
Вентилятор STANDARD 5ET DiCiTi осевой двигатель на шарикоподшипниках с таймером Ø125 |  | STANDARD 5ET | 1980 | шт
Вентилятор STANDARD 5ET-02 DiCiTi осевой двигатель на шарикоподшипниках с таймером и со шнуром Ø125 |  | STANDARD 5ET-02 | 2260 | шт
Вентилятор STANDARD 5ETF DiCiTi осевой двигатель на шарикоподшипниках с датчиком освещения и таймером Ø125 |  | STANDARD 5ETF | 1980 | шт
Вентилятор STANDARD 5HT DiCiTi осевой двигатель на шарикоподшипниках с датчиком влажности Ø125 |  | STANDARD 5HT | 2600 | шт
Вентилятор STANDARD 5HT-02 DiCiTi осевой двигатель на шарикоподшипниках с датчиком влажности и шнуром Ø125 |  | STANDARD 5HT-02 | 2840 | шт
Обратные клапана
Клапан для защиты от обратной тяги 100 ОК ЭРА Ø100 |  | 100 | 113 | шт
Клапан для защиты от обратной тяги 10BV ЭРА (прозрачная плёнка) Ø100 |  | 10 | 95.7 | шт
Клапан для защиты от обратной тяги 12,5BV ЭРА (прозрачная плёнка) Ø125 |  | 12.5 | 119 | шт
Клапан для защиты от обратной тяги 125 ОК ЭРА Ø125 |  | 125 | 139.5 | шт
Клапан для защиты от обратной тяги 150 ОК ЭРА Ø150 |  | 150 | 174.8 | шт
Клапан для защиты от обратной тяги 15BV ЭРА (прозрачная плёнка) Ø150 |  | 15 | 145.8 | шт
Вентиляторы промышленные
Вентиляторы канальные круглые
Серия CV
Вентилятор CV-150 ЭРА осевой канальный Ø150 |  | CV-150 | 1500 | шт
Вентилятор CV-160 ЭРА осевой канальный Ø160 |  | CV-160 | 1500 | шт
Вентилятор CV-200 ЭРА осевой канальный Ø200 |  | CV-200 | 1800 | шт
Вентилятор CV-250 ЭРА осевой канальный Ø250 |  | CV-250 | 2200 | шт
Вентилятор CV-300 ЭРА осевой канальный Ø300 |  | CV-300 | 2600 | шт
Серия CYCLONE
Вентилятор СYCLONE EBM 100 DiCiTi центробежный канальный пластиковый корпус Ø100 |  | CYCLONE EBM 100 | 3700 | шт
Вентилятор СYCLONE EBM 125 DiCiTi центробежный канальный пластиковый корпус Ø125 |  | CYCLONE EBM 125 | 3700 | шт
Вентилятор СYCLONE EBM 160 DiCiTi центробежный канальный пластиковый корпус Ø160 |  | CYCLONE EBM 160 | 4900 | шт
Вентилятор СYCLONE EBM 200 DiCiTi центробежный канальный пластиковый корпус Ø200 |  | CYCLONE EBM 200 | 5800 | шт
Вентилятор СYCLONE EBM 250 DiCiTi центробежный канальный пластиковый корпус Ø250 |  | CYCLONE EBM 250 | 7400 | шт
Вентилятор СYCLONE EBM 315 DiCiTi центробежный канальный пластиковый корпус Ø315 |  | CYCLONE EBM 315 | 8000 | шт
Серия MARS
Вентилятор MARS GDF 100 ЭРА центробежный канальный Ø100 |  | MARS GDF 100 | 3700 | шт
Вентилятор MARS GDF 125 ЭРА центробежный канальный Ø125 |  | MARS GDF 125 | 3800 | шт
Вентилятор MARS GDF 150 ЭРА центробежный канальный Ø150 |  | MARS GDF 150 | 4450 | шт
Вентилятор MARS GDF 160 ЭРА центробежный канальный Ø160 |  | MARS GDF 160 | 4450 | шт
Вентилятор MARS GDF 200 ЭРА центробежный канальный Ø200 |  | MARS GDF 200 | 4800 | шт
Вентилятор MARS GDF 250 ЭРА центробежный канальный Ø250 |  | MARS GDF 250 | 5200 | шт
Вентилятор MARS GDF 315 ЭРА центробежный канальный Ø315 |  | MARS GDF 315 | 6000 | шт
Серия TORNADO
Вентилятор TORNADO EBM 100 ЭРА центробежный канальный Ø100 |  | TORNADO EBM 100 | 4000 | шт
Вентилятор TORNADO EBM 125 ЭРА центробежный канальный Ø125 |  | TORNADO EBM 125 | 4100 | шт
Вентилятор TORNADO EBM 150 ЭРА центробежный канальный Ø150 |  | TORNADO EBM 150 | 4950 | шт
Вентилятор TORNADO EBM 160 ЭРА центробежный канальный Ø160 |  | TORNADO EBM 160 | 5000 | шт
Вентилятор TORNADO EBM 200 ЭРА центробежный канальный Ø200 |  | TORNADO EBM 200 | 5800 | шт
Вентилятор TORNADO EBM 250 ЭРА центробежный канальный Ø250 |  | TORNADO EBM 250 | 7500 | шт
Вентилятор TORNADO EBM 315 ЭРА центробежный канальный Ø315 |  | TORNADO EBM 315 | 8500 | шт
Серия TYPHOON
Вентилятор TYPHOON 100 2SP DiCiTi канальный осевой 2х скоростной Ø100 |  | TYPHOON 100 2SP | 3200 | шт
Вентилятор TYPHOON 125 2SP DiCiTi канальный осевой 2х скоростной Ø125 |  | TYPHOON 125 2SP | 3200 | шт
Вентилятор TYPHOON 150 2SP DiCiTi канальный осевой 2х скоростной Ø150 |  | TYPHOON 150 2SP | 3600 | шт
Вентилятор TYPHOON 160 2SP DiCiTi канальный осевой 2х скоростной Ø160 |  | TYPHOON 160 2SP | 3600 | шт
Вентилятор TYPHOON 200 2SP DiCiTi канальный осевой 2х скоростной Ø200 |  | TYPHOON 200 2SP | 5600 | шт
Вентилятор TYPHOON 250 2SP DiCiTi канальный осевой 2х скоростной Ø250 |  | TYPHOON 250 2SP | 11200 | шт
Вентилятор TYPHOON 315 2SP DiCiTi канальный осевой 2х скоростной Ø315 |  | TYPHOON 315 2SP | 12900 | шт
Вентиляторы осевые
Серия STORM
Вентилятор осевой STORM YWF2E 200 ЭРА с квадратным фланцем Ø200 |  | STORM YWF2E 200 | 4600 | шт
Вентилятор осевой STORM YWF2E 250 ЭРА с квадратным фланцем Ø250 |  | STORM YWF2E 250 | 5000 | шт
Вентилятор осевой STORM YWF2E 300 ЭРА с квадратным фланцем Ø300 |  | STORM YWF2E 300 | 5500 | шт
Вентилятор осевой STORM YWF4E 350 ЭРА с квадратным фланцем Ø350 |  | STORM YWF4E 350 | 6600 | шт
Вентилятор осевой STORM YWF4E 400 ЭРА с квадратным фланцем Ø400 |  | STORM YWF4E 400 | 7600 | шт
Вентилятор осевой STORM YWF4E 450 ЭРА с квадратным фланцем Ø450 |  | STORM YWF4E 450 | 8900 | шт
Вентиляторы радиальные
Серия ARGEST
Вентилятор радиальный ARGEST 120E-2K M ЭРА 450 м.куб/час, 1ф, 100 Вт, мотор-колесо Ø120, двухполюсный двигатель |  | ARGEST 120E 2K M | 5200 | шт
Вентилятор радиальный ARGEST 140E-2K M ЭРА 650 м.куб/час, 1ф, 140 Вт, мотор-колесо Ø140, двухполюсный двигатель |  | ARGEST 140E 2K M | 5700 | шт
Вентилятор радиальный ARGEST 140ER-2K M ЭРА 800 м.куб/час, 1ф, 180 Вт, мотор-колесо Ø140, двухполюсный двигатель, увеличенный статор |  | ARGEST 140ER 2K M | 5700 | шт
Вентилятор радиальный ARGEST 160E-2K M ЭРА 950 м.куб/час, 1ф, 180 Вт, мотор-колесо Ø160, двухполюсный двигатель |  | ARGEST 160E 2K M | 7700 | шт
Вентилятор радиальный ARGEST 160ER-2K M ЭРА 1150 м.куб/час, 1ф, 180 Вт, мотор-колесо Ø160, двухполюсный двигатель, увеличенный статор |  | ARGEST 160ER 2K M | 7700 | шт
Вентилятор радиальный ARGEST AL 120E-2K M ЭРА 450 м.куб/час, 1ф, 90 Вт, мотор-колесо Ø120, двухполюсный двигатель, алюминиевый корпус |  | ARGEST AL 120E 2K M | 5700 | шт
Вентилятор радиальный ARGEST AL 140E-2K M ЭРА 650 м.куб/час, 1ф, 130 Вт, мотор-колесо Ø140, двухполюсный двигатель, алюминиевый корпус |  | ARGEST AL 140E 2K M | 6300 | шт
Вентилятор радиальный ARGEST AL 140ER-2K M ЭРА 800 м.куб/час, 1ф, 165 Вт, мотор-колесо Ø140, двухполюсный двигатель, увеличенный статор, алюминиевый корпус |  | ARGEST AL 140ER 2K M | 6300 | шт
Вентилятор радиальный ARGEST AL 160E-2K M ЭРА 950 м.куб/час, 1ф, 173 Вт, мотор-колесо Ø160, двухполюсный двигатель, алюминиевый корпус |  | ARGEST AL 160E 2K M | 8500 | шт
Вентилятор радиальный ARGEST AL 160ER-2K M ЭРА 1150 м.куб/час, 1ф, 185 Вт, мотор-колесо Ø160, двухполюсный двигатель, увеличенный статор, алюминиевый корпус |  | ARGEST AL 160ER 2K M | 8500 | шт
Серия BURAN
Вентилятор радиальный BURAN 140 2K M-L ЭРА 1350 м.куб/час, 1ф, 370 Вт, двухполюсный двигатель (2800 Rpm), левосторонний |  | BURAN 140 2K M L | 8600 | шт
Вентилятор радиальный BURAN 140 2K M-R ЭРА 1350 м.куб/час, 1ф, 370 Вт, двухполюсный двигатель (2800 Rpm), правосторонний |  | BURAN 140 2K M R | 8600 | шт
Вентилятор радиальный BURAN 140 2K T-L ЭРА 1500 м.куб/час, 3ф, 370 Вт, двухполюсный двигатель (2800 Rpm), левосторонний |  | BURAN 140 2K T L | 8600 | шт
Вентилятор радиальный BURAN 140 2K T-L ЭРА 650 м.куб/час, 3ф, 250 Вт, четырехполюсный двигатель (1400 Rpm), левосторонний |  | BURAN 140 4K T L | 8600 | шт
Вентилятор радиальный BURAN 140 2K T-R ЭРА 1500 м.куб/час, 3ф, 370 Вт, двухполюсный двигатель (2800 Rpm), правосторонний |  | BURAN 140 2K T R | 8600 | шт
Вентилятор радиальный BURAN 140 2K T-R ЭРА 650 м.куб/час, 3ф, 250 Вт, четырехполюсный двигатель (1400 Rpm), правосторонний |  | BURAN 140 4K T R | 8600 | шт
Вентилятор радиальный BURAN 140 4K M-L ЭРА 600 м.куб/час, 1ф, 300 Вт, четырехполюсный двигатель (1400 Rpm), левосторонний |  | BURAN 140 4K M L | 8600 | шт
Вентилятор радиальный BURAN 140 4K M-R ЭРА 600 м.куб/час, 1ф, 300 Вт, четырехполюсный двигатель (1400 Rpm), правосторонний |  | BURAN 140 4K M R | 8600 | шт
Вентилятор радиальный BURAN 200 2K M-L ЭРА 1850 м.куб/час, 1ф, 370 Вт, двухполюсный двигатель (2800 Rpm), левосторонний |  | BURAN 200 2K M L | 9000 | шт
Вентилятор радиальный BURAN 200 2K M-R ЭРА 1850 м.куб/час, 1ф, 370 Вт, двухполюсный двигатель (2800 Rpm), правосторонний |  | BURAN 200 2K M R | 9000 | шт
Вентилятор радиальный BURAN 200 2K T-L ЭРА 1050 м.куб/час, 3ф, 250Вт, четырехполюсный двигатель (1400 Rpm), левосторонний |  | BURAN 200 4K T L | 9000 | шт
Вентилятор радиальный BURAN 200 2K T-L ЭРА 2150 м.куб/час, 3ф, 370 Вт, двухполюсный двигатель (2800 Rpm), левосторонний |  | BURAN 200 2K T L | 9000 | шт
Вентилятор радиальный BURAN 200 2K T-R ЭРА 1050 м.куб/час, 3ф, 250Вт, четырехполюсный двигатель (1400 Rpm), правосторонний |  | BURAN 200 4K T R | 9000 | шт
Вентилятор радиальный BURAN 200 2K T-R ЭРА 2150 м.куб/час, 3ф, 370 Вт, двухполюсный двигатель (2800 Rpm), правосторонний |  | BURAN 200 2K T R | 9000 | шт
Вентилятор радиальный BURAN 200 4K M-L ЭРА 950 м.куб/час, 1ф, 300 Вт, четырехполюсный двигатель (1400 Rpm), левосторонний |  | BURAN 200 4K M L | 9000 | шт
Вентилятор радиальный BURAN 200 4K M-R ЭРА 950 м.куб/час, 1ф, 300 Вт, четырехполюсный двигатель (1400 Rpm), правосторонний |  | BURAN 200 4K M R | 9000 | шт
Вентилятор радиальный BURAN 260 2K M-L ЭРА 2500 м.куб/час, 1ф, 750 Вт, двухполюсный двигатель (2800 Rpm), левосторонний |  | BURAN 260 2K M L | 22300 | шт
Вентилятор радиальный BURAN 260 2K M-R ЭРА 2500 м.куб/час, 1ф, 750 Вт, двухполюсный двигатель (2800 Rpm), правосторонний |  | BURAN 260 2K M R | 22300 | шт
Вентилятор радиальный BURAN 260 2K T-L ЭРА 1350 м.куб/час, 3ф, 220Вт, четырехполюсный двигатель (1400 Rpm), левосторонний |  | BURAN 260 4K T L | 9800 | шт
Вентилятор радиальный BURAN 260 2K T-L ЭРА 2650 м.куб/час, 3ф, 750 Вт, двухполюсный двигатель (2800 Rpm), левосторонний |  | BURAN 260 2K T L | 20900 | шт
Вентилятор радиальный BURAN 260 2K T-R ЭРА 1350 м.куб/час, 3ф, 220 Вт, четырехполюсный двигатель (1400 Rpm), правосторонний |  | BURAN 260 4K T R | 9800 | шт
Вентилятор радиальный BURAN 260 2K T-R ЭРА 2650 м.куб/час, 3ф, 750 Вт, двухполюсный двигатель (2800 Rpm), правосторонний |  | BURAN 260 2K T R | 20900 | шт
Вентилятор радиальный BURAN 260 4K M-L ЭРА 1300 м.куб/час, 1ф, 350 Вт, четырехполюсный двигатель (1400 Rpm), левосторонний |  | BURAN 260 4K M L | 9800 | шт
Вентилятор радиальный BURAN 260 4K M-R ЭРА 1300 м.куб/час, 1ф, 350 Вт, четырехполюсный двигатель (1400 Rpm), правосторонний |  | BURAN 260 4K M R | 9800 | шт
Серия BURAN PRO
Вентилятор радиальный BURAN PRO 140 2K M-L ЭРА 800 м.куб/час, 1ф, 195 Вт, двухполюсный двигатель (2800 Rpm), левосторонний |  | BURAN PRO 140 2K M L | 11200 | шт
Вентилятор радиальный BURAN PRO 140 2K M-R ЭРА 800 м.куб/час, 1ф, 195 Вт, двухполюсный двигатель (2800 Rpm), правосторонний |  | BURAN PRO 140 2K M R | 11200 | шт
Вентилятор радиальный BURAN PRO 140 2K T-L ЭРА 920 м.куб/час, 3ф, 170 Вт, двухполюсный двигатель (2800 Rpm), левосторонний |  | BURAN PRO 140 2K T L | 11200 | шт
Вентилятор радиальный BURAN PRO 140 2K T-R ЭРА 920 м.куб/час, 3ф, 170 Вт, двухполюсный двигатель (2800 Rpm), правосторонний |  | BURAN PRO 140 2K T R | 11200 | шт
Вентилятор радиальный BURAN PRO 200 2K M-L ЭРА 1050 м.куб/час, 1ф, 260 Вт, двухполюсный двигатель (2800 Rpm), левосторонний |  | BURAN PRO 200 2K M L | 11800 | шт
Вентилятор радиальный BURAN PRO 200 2K M-R ЭРА 1050 м.куб/час, 1ф, 260 Вт, двухполюсный двигатель (2800 Rpm), правосторонний |  | BURAN PRO 200 2K M R | 11800 | шт
Вентилятор радиальный BURAN PRO 200 2K T-L ЭРА 1220 м.куб/час, 3ф, 240 Вт, двухполюсный двигатель (2800 Rpm), левосторонний |  | BURAN PRO 200 2K T L | 11800 | шт
Вентилятор радиальный BURAN PRO 200 2K T-R ЭРА 1220 м.куб/час, 3ф, 240 Вт, двухполюсный двигатель (2800 Rpm), правосторонний |  | BURAN PRO 200 2K T R | 11800 | шт
Вентилятор радиальный BURAN PRO 260 2K M-L ЭРА 1800 м.куб/час, 1ф, 620 Вт, двухполюсный двигатель (2800 Rpm), левосторонний |  | BURAN PRO 260 2K M L | 13200 | шт
Вентилятор радиальный BURAN PRO 260 2K M-R ЭРА 1800 м.куб/час, 1ф, 620 Вт, двухполюсный двигатель (2800 Rpm), правосторонний |  | BURAN PRO 260 2K M R | 13200 | шт
Вентилятор радиальный BURAN PRO 260 2K T-L ЭРА 2050 м.куб/час, 3ф, 600 Вт, двухполюсный двигатель (2800 Rpm), левосторонний |  | BURAN PRO 260 2K T L | 13200 | шт
Вентилятор радиальный BURAN PRO 260 2K T-R ЭРА 2050 м.куб/час, 3ф, 600 Вт, двухполюсный двигатель (2800 Rpm), правосторонний |  | BURAN PRO 260 2K T R | 13200 | шт
Воздухораспределители
Анемостаты
Серия DUM
Анемостат 10DUM ЭРА универсальный разъемный с фланцем окрашеный металл Ø100 |  | 10 | 186.7 | шт
Анемостат 12,5DUM ЭРА универсальный разъемный с фланцем окрашеный металл Ø125 |  | 12.5 | 228.5 | шт
Анемостат 15DUM ЭРА универсальный разъемный с фланцем окрашеный металл Ø150 |  | 15 | 321.7 | шт
Анемостат 16DUM ЭРА универсальный разъемный с фланцем окрашеный металл Ø160 |  | 16 | 347.9 | шт
Анемостат 20DUM ЭРА универсальный разъемный с фланцем окрашеный металл Ø200 |  | 20 | 455.2 | шт
Серия DVLR
Анемостат приточно-вытяжной 10DVLR ЭРА регулируемый с фланцем и стопорным кольцом Ø100 |  | 10 | 224.6 | шт
Анемостат приточно-вытяжной 12,5DVLR ЭРА регулируемый с фланцем и стопорным кольцом Ø125 |  | 12.5 | 263.3 | шт
Анемостат приточно-вытяжной 15DVLR ЭРА регулируемый с фланцем и стопорным кольцом Ø150 |  | 15 | 297.1 | шт
Анемостат приточно-вытяжной 16DVLR ЭРА регулируемый с фланцем и стопорным кольцом Ø160 |  | 16 | 309.7 | шт
Анемостат приточно-вытяжной 20DVLR ЭРА регулируемый с фланцем и стопорным кольцом Ø200 |  | 20 | 357.9 | шт
Серия DVM
Анемостат 10DVM ЭРА вытяжной разъемный с фланцем окрашеный металл Ø100 |  | 10 | 186.7 | шт
Анемостат 12,5DVM ЭРА вытяжной разъемный с фланцем окрашеный металл Ø125 |  | 12.5 | 228.5 | шт
Анемостат 15DVM ЭРА вытяжной разъемный с фланцем окрашеный металл Ø150 |  | 15 | 321.7 | шт
Анемостат 16DVM ЭРА вытяжной разъемный с фланцем окрашеный металл Ø160 |  | 16 | 347.9 | шт
Анемостат 20DVM ЭРА вытяжной разъемный с фланцем окрашеный металл Ø200 |  | 20 | 455.2 | шт
Серия DW
Деревянный анемостат приточно-вытяжной 10DW pine ms ЭРА Natural wood с фланцем и распорными лапками сосна Ø100 |  | 10DW Pine MS | 522.5 | шт
Деревянный анемостат приточно-вытяжной 10DW pine ЭРА Natural wood с фланцем сосна Ø100 |  | 10DW Pine | 346.2 | шт
Деревянный анемостат приточно-вытяжной 12,5DW pine ms ЭРА Natural wood с фланцем и распорными лапками сосна Ø125 |  | 12,5DW Pine MS | 552.2 | шт
Деревянный анемостат приточно-вытяжной 12,5DW pine ЭРА Natural wood с фланцем сосна Ø125 |  | 12,5DW Pine | 390.7 | шт
Деревянный анемостат приточно-вытяжной 15DW pine ms ЭРА Natural wood с фланцем и распорными лапками сосна Ø150 |  | 15DW Pine MS | 582.4 | шт
Деревянный анемостат приточно-вытяжной 15DW pine ЭРА Natural wood с фланцем сосна Ø150 |  | 15DW Pine | 423.2 | шт
Серия АВП
Анемостат вытяжной 10АВП ЭРА регулируемый с фланцем Ø100 |  | 10 | 171.9 | шт
Анемостат вытяжной 12,5АВП ЭРА регулируемый с фланцем Ø125 |  | 12.5 | 196.1 | шт
Анемостат вытяжной 16АВП ЭРА регулируемый с фланцем Ø160 |  | 16 | 257.8 | шт
Анемостат вытяжной 20АВП ЭРА регулируемый с фланцем Ø200 |  | 20 | 326 | шт
Серия АПВП
Анемостат приточно-вытяжной 10АПВП ЭРА регулируемый с фланцем Ø100 |  | 10 | 204.3 | шт
Анемостат приточно-вытяжной 12,5АПВП ЭРА регулируемый с фланцем Ø125 |  | 12.5 | 238.3 | шт
Анемостат приточно-вытяжной 15АПВП ЭРА регулируемый с фланцем Ø150 |  | 15 | 280.4 | шт
Анемостат приточно-вытяжной 16АПВП ЭРА регулируемый с фланцем Ø160 |  | 16 | 281.3 | шт
Анемостат приточно-вытяжной 20АПВП ЭРА регулируемый с фланцем Ø200 |  | 20 | 331.8 | шт
Серия АПВП1
Анемостат приточно-вытяжной 10АПВП1 ЭРА регулируемый Ø100 |  | 10 | 176 | шт
Анемостат приточно-вытяжной 12,5АПВП1 ЭРА регулируемый Ø125 |  | 12.5 | 199.5 | шт
Анемостат приточно-вытяжной 15АПВП1 ЭРА регулируемый Ø150 |  | 15 | 230.2 | шт
Анемостат приточно-вытяжной 16АПВП1 ЭРА регулируемый Ø160 |  | 16 | 231.2 | шт
Анемостат приточно-вытяжной 20АПВП1 ЭРА регулируемый Ø200 |  | 20 | 331.8 | шт
Серия АПП
Анемостат приточный 10АПП ЭРА регулируемый с фланцем Ø100 |  | 10 | 171.9 | шт
Анемостат приточный 12,5АПП ЭРА регулируемый с фланцем Ø125 |  | 12.5 | 196.1 | шт
Анемостат приточный 16АПП ЭРА регулируемый с фланцем Ø160 |  | 16 | 257.8 | шт
Анемостат приточный 20АПП ЭРА регулируемый с фланцем Ø200 |  | 20 | 326 | шт
Диффузоры
Диффузор приточно-вытяжной 10DK ЭРА со стопорным кольцом и фланцем Ø100 |  | 10 | 111.4 | шт
Диффузор приточно-вытяжной 12,5DK ЭРА со стопорным кольцом и фланцем Ø125 |  | 12.5 | 129.8 | шт
Диффузор приточно-вытяжной 15DK ЭРА со стопорным кольцом и фланцем Ø150 |  | 15 | 189.1 | шт
Диффузор приточно-вытяжной 16DK ЭРА со стопорным кольцом и фланцем Ø160 |  | 16 | 195 | шт
Диффузор приточно-вытяжной 20DK ЭРА со стопорным кольцом и фланцем Ø200 |  | 20 | 261.6 | шт
Стеновые выходы
Серия ВМ
Выход стенной вентиляционный вытяжной металлический 10ВМ ЭРА с фланцем Ø100 |  | 10 | 842.4 | шт
Выход стенной вентиляционный вытяжной металлический 12,5ВМ ЭРА с фланцем Ø125 |  | 12.5 | 1172.3 | шт
Выход стенной вентиляционный вытяжной металлический 15ВМ ЭРА с фланцем Ø150 |  | 15 | 1505 | шт
Выход стенной вентиляционный вытяжной металлический 16ВМ ЭРА с фланцем Ø160 |  | 16 | 1606.9 | шт
Серия К ФВ
Выход стенной вентиляционный вытяжной 1515К10ФВ Ivory ЭРА с обратным клапаном 150x150 с фланцем Ø100 слоновая кость |  | 1515К10ФВ Ivory | 226.2 | шт
Выход стенной вентиляционный вытяжной 1515К10ФВ беж ЭРА с обратным клапаном 150x150 с фланцем Ø100 бежевая |  | 1515К10ФВ беж | 226.2 | шт
Выход стенной вентиляционный вытяжной 1515К10ФВ кор ЭРА с обратным клапаном 150x150 с фланцем Ø100 коричневая |  | 1515К10ФВ кор | 226.2 | шт
Выход стенной вентиляционный вытяжной 1515К10ФВ сер ЭРА с обратным клапаном 150x150 с фланцем Ø100 серая |  | 1515К10ФВ сер | 226.2 | шт
Выход стенной вентиляционный вытяжной 1515К10ФВ терр ЭРА с обратным клапаном 150x150 с фланцем Ø100 терракотовая |  | 1515К10ФВ терр | 226.2 | шт
Выход стенной вентиляционный вытяжной 1515К10ФВ ЭРА с обратным клапаном 150x150 с фланцем Ø100 белая |  | 1515К10ФВ | 226.2 | шт
Выход стенной вентиляционный вытяжной 1515К12,5ФВ Ivory ЭРА с обратным клапаном 150x150 с фланцем Ø125 слоновая кость |  | 1515К12,5ФВ Ivory | 237.5 | шт
Выход стенной вентиляционный вытяжной 1515К12,5ФВ беж ЭРА с обратным клапаном 150x150 с фланцем Ø125 бежевая |  | 1515К12,5ФВ беж | 237.5 | шт
Выход стенной вентиляционный вытяжной 1515К12,5ФВ кор ЭРА с обратным клапаном 150x150 с фланцем Ø125 коричневая |  | 1515К12,5ФВ кор | 237.5 | шт
Выход стенной вентиляционный вытяжной 1515К12,5ФВ сер ЭРА с обратным клапаном 150x150 с фланцем Ø125 серая |  | 1515К12,5ФВ сер | 237.5 | шт
Выход стенной вентиляционный вытяжной 1515К12,5ФВ терр ЭРА с обратным клапаном 150x150 с фланцем Ø125 терракотовая |  | 1515К12,5ФВ терр | 237.5 | шт
Выход стенной вентиляционный вытяжной 1515К12,5ФВ ЭРА с обратным клапаном 150x150 с фланцем Ø125 белая |  | 1515К12,5ФВ | 237.5 | шт
Выход стенной вентиляционный вытяжной 1919К15,16ФВ Ivory ЭРА с обратным клапаном 190х190 с фланцем Ø150/160 слоновая кость |  | 1919К15,16ФВ Ivory | 393.8 | шт
Выход стенной вентиляционный вытяжной 1919К15,16ФВ беж ЭРА с обратным клапаном 190х190 с фланцем Ø150/160 бежевая |  | 1919К15,16ФВ беж | 393.8 | шт
Выход стенной вентиляционный вытяжной 1919К15,16ФВ кор ЭРА с обратным клапаном 190х190 с фланцем Ø150/160 коричневая |  | 1919К15,16ФВ кор | 393.8 | шт
Выход стенной вентиляционный вытяжной 1919К15,16ФВ сер ЭРА с обратным клапаном 190х190 с фланцем Ø150/160 серая |  | 1919К15,16ФВ сер | 393.8 | шт
Выход стенной вентиляционный вытяжной 1919К15,16ФВ терр ЭРА с обратным клапаном 190х190 с фланцем Ø150/160 терракотовая |  | 1919К15,16ФВ терр | 393.8 | шт
Выход стенной вентиляционный вытяжной 1919К15,16ФВ ЭРА с обратным клапаном 190х190 с фланцем Ø150/160 белая |  | 1919К15,16ФВ | 393.8 | шт
Серия К ФВ 55х110
Выход стенной вентиляционный вытяжной 1515К511ФВ Ivory ЭРА с обратным клапаном 150x150 с фланцем 55х110 слоновая кость |  | 1515К511ФВ Ivory | 248.8 | шт
Выход стенной вентиляционный вытяжной 1515К511ФВ беж ЭРА с обратным клапаном 150x150 с фланцем 55х110 бежевая |  | 1515К511ФВ беж | 248.8 | шт
Выход стенной вентиляционный вытяжной 1515К511ФВ кор ЭРА с обратным клапаном 150x150 с фланцем 55х110 коричневая |  | 1515К511ФВ кор | 248.8 | шт
Выход стенной вентиляционный вытяжной 1515К511ФВ сер ЭРА с обратным клапаном 150x150 с фланцем 55х110 серая |  | 1515К511ФВ сер | 248.8 | шт
Выход стенной вентиляционный вытяжной 1515К511ФВ терр ЭРА с обратным клапаном 150x150 с фланцем 55х110 терракотовая |  | 1515К511ФВ терр | 248.8 | шт
Выход стенной вентиляционный вытяжной 1515К511ФВ ЭРА с обратным клапаном 150x150 с фланцем 55х110 белая |  | 1515К511ФВ | 248.8 | шт
Турбодефлекторы
Плоское основание ТДПО-100 8017 ЭРА для ТД-100 8017 295х295 с фланцем Ø100 Окрашеный металл |  | ТДПО-100 8017 | 446.1 | шт
Плоское основание ТДПО-100н ЭРА для ТД-100н 295х295 с фланцем Ø100 Нержавеющая сталь |  | ТДПО-100н | 560.2 | шт
Плоское основание ТДПО-100ц ЭРА для ТД-100ц 8017 295х295 с фланцем Ø100 Оцинкованный металл |  | ТДПО-100ц | 417.6 | шт
Плоское основание ТДПО-150 8017 ЭРА для ТД-150 8017 295х295 с фланцем Ø150 Окрашеный металл |  | ТДПО-150 8017 | 464.3 | шт
Плоское основание ТДПО-150н ЭРА для ТД-150н 295х295 с фланцем Ø150 Нержавеющая сталь |  | ТДПО-150н | 583.6 | шт
Плоское основание ТДПО-150ц ЭРА для ТД-150ц 8017 295х295 с фланцем Ø150 Оцинкованный металл |  | ТДПО-150ц | 435.7 | шт
Плоское основание ТДПО-200 8017 ЭРА для ТД-200 8017 295х295 с фланцем Ø200 Окрашеный металл |  | ТДПО-200 8017 | 464.3 | шт
Плоское основание ТДПО-200н ЭРА для ТД-200н 295х295 с фланцем Ø200 Нержавеющая сталь |  | ТДПО-200н | 583.6 | шт
Плоское основание ТДПО-200ц ЭРА для ТД-200ц 8017 295х295 с фланцем Ø200 Оцинкованный металл |  | ТДПО-200ц | 435.7 | шт
Плоское основание ТДПО-250 8017 ЭРА для ТД-250 8017 350х350 с фланцем Ø250 Окрашеный металл |  | ТДПО-250 8017 | 663.9 | шт
Плоское основание ТДПО-250н ЭРА для ТД-250н 350х350 с фланцем Ø250 Нержавеющая сталь |  | ТДПО-250н | 832.5 | шт
Плоское основание ТДПО-250ц ЭРА для ТД-250ц 8017 350х350 с фланцем Ø250 Оцинкованный металл |  | ТДПО-250ц | 622.5 | шт
Плоское основание ТДПО-300 8017 ЭРА для ТД-300 8017 390х390 с фланцем Ø300 Окрашеный металл |  | ТДПО-300 8017 | 845.5 | шт
Плоское основание ТДПО-300н ЭРА для ТД-300н 390х390 с фланцем Ø300 Нержавеющая сталь |  | ТДПО-300н | 1063.3 | шт
Плоское основание ТДПО-300ц ЭРА для ТД-300ц 8017 390х390 с фланцем Ø300 Оцинкованный металл |  | ТДПО-300ц | 793.6 | шт
Плоское основание ТДПО-400 8017 ЭРА для ТД-400 8017 490х490 с фланцем Ø400 Окрашеный металл |  | ТДПО-400 8017 | 1307.1 | шт
Плоское основание ТДПО-400н ЭРА для ТД-400н 490х490 с фланцем Ø400 Нержавеющая сталь |  | ТДПО-400н | 1644.2 | шт
Плоское основание ТДПО-400ц ЭРА для ТД-400ц 8017 490х490 с фланцем Ø400 Оцинкованный металл |  | ТДПО-400ц | 1226.7 | шт
Плоское основание ТДПО-500 8017 ЭРА для ТД-500 8017 615х615 с фланцем Ø500 Окрашеный металл |  | ТДПО-500 8017 | 2219.9 | шт
Плоское основание ТДПО-500н ЭРА для ТД-500н 615х615 с фланцем Ø500 Нержавеющая сталь |  | ТДПО-500н | 2790.5 | шт
Плоское основание ТДПО-500ц ЭРА для ТД-500ц 8017 615х615 с фланцем Ø500 Оцинкованный металл |  | ТДПО-500ц | 2079.9 | шт
Плоское основание ТДПО-600 8017 ЭРА для ТД-600 8017 615х615 с фланцем Ø600 Окрашеный металл |  | ТДПО-600 8017 | 2339.2 | шт
Плоское основание ТДПО-600н ЭРА для ТД-600н 615х615 с фланцем Ø600 Нержавеющая сталь |  | ТДПО-600н | 2938.3 | шт
Плоское основание ТДПО-600ц ЭРА для ТД-600ц 8017 615х615 с фланцем Ø600 Оцинкованный металл |  | ТДПО-600ц | 2191.4 | шт
Плоское основание ТДПО-680 8017 ЭРА для ТД-680 8017 615х615 с фланцем Ø680 Окрашеный металл |  | ТДПО-680 8017 | 2697.1 | шт
Плоское основание ТДПО-680н ЭРА для ТД-680н 615х615 с фланцем Ø680 Нержавеющая сталь |  | ТДПО-680н | 3389.5 | шт
Плоское основание ТДПО-680ц ЭРА для ТД-680ц 8017 615х615 с фланцем Ø680 Оцинкованный металл |  | ТДПО-680ц | 2528.6 | шт
Турбодефлектор ТД-100 8017 ЭРА Окрашеный металл Ø100 |  | ТД-100 8017 | 3200 | шт
Турбодефлектор ТД-100н ЭРА Нержавеющая сталь Ø100 |  | ТД-100н | 3200 | шт
Турбодефлектор ТД-100ц ЭРА Оцинкованный металл Ø100 |  | ТД-100ц | 2100 | шт
Турбодефлектор ТД-110 8017 ЭРА Окрашеный металл Ø110 |  | ТД-110 8017 | 3200 | шт
Турбодефлектор ТД-110н ЭРА Нержавеющая сталь Ø110 |  | ТД-110н | 3200 | шт
Турбодефлектор ТД-110ц ЭРА Оцинкованный металл Ø110 |  | ТД-110ц | 2100 | шт
Турбодефлектор ТД-120 8017 ЭРА Окрашеный металл Ø120 |  | ТД-120 8017 | 3200 | шт
Турбодефлектор ТД-120н ЭРА Нержавеющая сталь Ø120 |  | ТД-120н | 3200 | шт
Турбодефлектор ТД-120ц ЭРА Оцинкованный металл Ø120 |  | ТД-120ц | 2700 | шт
Турбодефлектор ТД-125 8017 ЭРА Окрашеный металл Ø125 |  | ТД-125 8017 | 3200 | шт
Турбодефлектор ТД-125н ЭРА Нержавеющая сталь Ø125 |  | ТД-125н | 3200 | шт
Турбодефлектор ТД-125ц ЭРА Оцинкованный металл Ø125 |  | ТД-125ц | 2700 | шт
Турбодефлектор ТД-150 8017 ЭРА Окрашеный металл Ø150 |  | ТД-150 8017 | 3300 | шт
Турбодефлектор ТД-150н ЭРА Нержавеющая сталь Ø150 |  | ТД-150н | 3500 | шт
Турбодефлектор ТД-150ц ЭРА Оцинкованный металл Ø150 |  | ТД-150ц | 2700 | шт
Турбодефлектор ТД-160 8017 ЭРА Окрашеный металл Ø160 |  | ТД-160 8017 | 3300 | шт
Турбодефлектор ТД-160н ЭРА Нержавеющая сталь Ø160 |  | ТД-160н | 3600 | шт
Турбодефлектор ТД-160ц ЭРА Оцинкованный металл Ø160 |  | ТД-160ц | 2700 | шт
Турбодефлектор ТД-200 8017 ЭРА Окрашеный металл Ø200 |  | ТД-200 8017 | 3600 | шт
Турбодефлектор ТД-200н ЭРА Нержавеющая сталь Ø200 |  | ТД-200н | 4000 | шт
Турбодефлектор ТД-200ц ЭРА Оцинкованный металл Ø200 |  | ТД-200ц | 3100 | шт
Турбодефлектор ТД-250 8017 ЭРА Окрашеный металл Ø250 |  | ТД-250 8017 | 4200 | шт
Турбодефлектор ТД-250н ЭРА Нержавеющая сталь Ø250 |  | ТД-250н | 4600 | шт
Турбодефлектор ТД-250ц ЭРА Оцинкованный металл Ø250 |  | ТД-250ц | 3300 | шт
Турбодефлектор ТД-315 8017 ЭРА Окрашеный металл Ø315 |  | ТД-315 8017 | 4200 | шт
Турбодефлектор ТД-315н ЭРА Нержавеющая сталь Ø315 |  | ТД-315н | 4600 | шт
Турбодефлектор ТД-315ц ЭРА Оцинкованный металл Ø315 |  | ТД-315ц | 3300 | шт
Рекуперы и Проветриватели
Клапана приточные
Клапан вентиляционный приточный КИВ 125 12,5SAV050-03 ЭРА утеплитель вспененный фольгированный полиэтилен L=0,5м Ø125 |  | 12.5 | 1100 | шт
Клапан вентиляционный приточный КИВ 125 12,5SAV060-03 ЭРА утеплитель вспененный фольгированный полиэтилен L=0,6м Ø125 |  | 12.5 | 1300 | шт
Клапан вентиляционный приточный КИВ 125 12,5SAV100-03 ЭРА утеплитель вспененный фольгированный полиэтилен L=1м Ø125 |  | 12.5 | 1300 | шт
Клапан приточный 10КП ЭРА с пластиковой решеткой L=0,5м Ø100 |  | 10 | 700 | шт
Клапан приточный 10КП-02 ЭРА с пластиковым стеновым выходом L=0,5м Ø100 |  | 10 | 980 | шт
Клапан приточный 10КП-04 ЭРА с металлическим стеновым выходом L=0,5м Ø100 |  | 10 | 2180 | шт
Клапан приточный 10КП-05 ЭРА с металлической решеткой L=0,5м Ø100 |  | 10 | 980 | шт
Клапан приточный 10КП1 ЭРА с пластиковой решеткой L=1м Ø100 |  | 10 | 910 | шт
Клапан приточный 10КП1-02 ЭРА с пластиковым стеновым выходом L=1м Ø100 |  | 10 | 1190 | шт
Клапан приточный 10КП1-04 ЭРА с металлическим стеновым выходом L=1м Ø100 |  | 10 | 2370 | шт
Клапан приточный 10КП1-05 ЭРА с металлической решеткой L=1м Ø100 |  | 10 | 1170 | шт
Клапан приточный 12,5КП ЭРА с пластиковой решеткой L=0,5м Ø125 |  | 12.5 | 810 | шт
Клапан приточный 12,5КП-02 ЭРА с пластиковым стеновым выходом L=0,5м Ø125 |  | 12.5 | 1210 | шт
Клапан приточный 12,5КП-04 ЭРА с металлическим стеновым выходом L=0,5м Ø125 |  | 12.5 | 2830 | шт
Клапан приточный 12,5КП-05 ЭРА с металлической решеткой L=0,5м Ø125 |  | 12.5 | 1220 | шт
Клапан приточный 12,5КП1 ЭРА с пластиковой решеткой L=1м Ø125 |  | 12.5 | 1090 | шт
Клапан приточный 12,5КП1-02 ЭРА с пластиковым стеновым выходом L=1м Ø125 |  | 12.5 | 1480 | шт
Клапан приточный 12,5КП1-04 ЭРА с металлическим стеновым выходом L=1м Ø125 |  | 12.5 | 3080 | шт
Клапан приточный 12,5КП1-05 ЭРА с металлической решеткой L=1м Ø125 |  | 12.5 | 1460 | шт
Клапан приточный 16КП ЭРА с пластиковой решеткой L=0,5м Ø160 |  | 16 | 1320 | шт
Клапан приточный 16КП-02 ЭРА с пластиковым стеновым выходом L=0,5м Ø160 |  | 16 | 1560 | шт
Клапан приточный 16КП-04 ЭРА с металлическим стеновым выходом L=0,5м Ø160 |  | 16 | 3700 | шт
Клапан приточный 16КП-05 ЭРА с металлической решеткой L=0,5м Ø160 |  | 16 | 1560 | шт
Клапан приточный 16КП1 ЭРА с пластиковой решеткой L=1м Ø160 |  | 16 | 1500 | шт
Клапан приточный 16КП1-02 ЭРА с пластиковым стеновым выходом L=1м Ø160 |  | 16 | 1800 | шт
Клапан приточный 16КП1-04 ЭРА с металлическим стеновым выходом L=1м Ø160 |  | 16 | 4020 | шт
Клапан приточный 16КП1-05 ЭРА с металлической решеткой L=1м Ø160 |  | 16 | 1750 | шт
Устройство фильтрации воздуха (Оголовок КИВ 125) 12,5ФВ ЭРА Ø125 |  | 12.5 | 550 | шт
Решетки Вентиляционные
Решетки дверные
Серия 05ДП
Решетка вентиляционная круглая 05ДП 1/4 беж ЭРА приточно-вытяжная Ø50 с фланцем Ø45 4 бежевая 4 шт |  | 05ДП 1/4 беж | 99.6 | шт
Решетка вентиляционная круглая 05ДП 1/4 кор ЭРА приточно-вытяжная Ø50 с фланцем Ø45 4 коричневая 4 шт |  | 05ДП 1/4 кор | 99.6 | шт
Решетка вентиляционная круглая 05ДП 1/4 ЭРА приточно-вытяжная Ø50 с фланцем Ø45 белая 4 шт |  | 05ДП 1/4 | 99.6 | шт
Серия 2307ДП
Решетка вентиляционная 2307ДП беж ЭРА 227х67 бежевая |  | 2307ДП беж | 63.5 | шт
Решетка вентиляционная 2307ДП кор ЭРА 227х67 коричневая |  | 2307ДП кор | 63.5 | шт
Решетка вентиляционная 2307ДП ЭРА 227х67 белая |  | 2307 | 63.5 | шт
Серия 3013,5
Решетка вентиляционная дверная 3013,5ДП беж ЭРА 300х135 бежевая |  | 3013,5ДП беж | 165.3 | шт
Решетка вентиляционная дверная 3013,5ДП кор ЭРА 300х135 коричневая |  | 3013,5ДП кор | 165.3 | шт
Решетка вентиляционная дверная 3013,5ДП ЭРА 300х135 белая |  | 3013.5 | 165.3 | шт
Серия 4409ДП
Решетка вентиляционная 4409ДП беж ЭРА приточно-вытяжная 440x91 бежевая 2 шт |  | 4409ДП беж | 226.1 | шт
Решетка вентиляционная 4409ДП кор ЭРА приточно-вытяжная 440x91 коричневая 2 шт |  | 4409ДП кор | 226.1 | шт
Решетка вентиляционная 4409ДП ЭРА приточно-вытяжная 440x91 белая 2 шт |  | 4409 | 215.4 | шт
Серия 4513ДП
Решетка вентиляционная 4513ДП беж ЭРА приточно-вытяжная полипропилен 450x131 бежевая 2 шт |  | 4513ДП беж | 200.5 | шт
Решетка вентиляционная 4513ДП кор ЭРА приточно-вытяжная полипропилен 450x131 коричневая 2 шт |  | 4513ДП кор | 200.5 | шт
Решетка вентиляционная 4513ДП ЭРА приточно-вытяжная полипропилен 450x131 белая 2 шт |  | 4513 | 190.7 | шт
Серия 4513РП
Решетка вентиляционная 4513РП беж ЭРА приточно-вытяжная 455x133 бежевая |  | 4513РП беж | 166.2 | шт
Решетка вентиляционная 4513РП кор ЭРА приточно-вытяжная 455x133 коричневая |  | 4513РП кор | 166.2 | шт
Решетка вентиляционная 4513РП ЭРА приточно-вытяжная 455x133 белая |  | 4513 | 158.2 | шт
Решетки металлические прямоугольные
Серия DP
Решетка вентиляционная 05DP Al Brown ЭРА переточная алюминиевая с покрытием полимерной эмалью Ø50 коричневая |  | 05DP Al Brown | 135.1 | шт
Решетка вентиляционная 05DP Al Ivory ЭРА переточная алюминиевая с покрытием полимерной эмалью Ø50 слоновая кость |  | 05DP Al Ivory | 135.1 | шт
Решетка вентиляционная 05DP Al ЭРА переточная алюминиевая с покрытием полимерной эмалью Ø50 |  | 05DP Al | 127.5 | шт
Решетка вентиляционная 4808DP Al Dark bronze ЭРА переточная алюминиевая с анодированным покрытием 480x80 темная бронза |  | 4808DP Al Dark bronze | 390.5 | шт
Решетка вентиляционная 4808DP Al Silver ЭРА переточная алюминиевая с анодированным покрытием 480x80 серебро |  | 4808DP Al Silver | 369.7 | шт
Решетка вентиляционная 4808DP Al Сhampagne ЭРА переточная алюминиевая с анодированным покрытием 480x80 шампань |  | 4808DP Al Сhampagne | 390.5 | шт
Решетка вентиляционная 4808DP Al ЭРА переточная алюминиевая с покрытием полимерной эмалью 480x80 |  | 4808DP Al | 309.4 | шт
Решетка вентиляционная 4810DP Al Dark bronze ЭРА переточная алюминиевая с анодированным покрытием 480x100 темная бронза |  | 4810DP Al Dark bronze | 473.9 | шт
Решетка вентиляционная 4810DP Al Silver ЭРА переточная алюминиевая с анодированным покрытием 480x100 серебро |  | 4810DP Al Silver | 445.7 | шт
Решетка вентиляционная 4810DP Al Сhampagne ЭРА переточная алюминиевая с анодированным покрытием 480x100 шампань |  | 4810DP Al Сhampagne | 473.9 | шт
Решетка вентиляционная 4810DP Al ЭРА переточная алюминиевая с покрытием полимерной эмалью 480x100 |  | 4810DP Al | 372.9 | шт
Серия МЦ
Решетка вентиляционная 1212МЦ ЭРА вытяжная стальная с оцинкованным покрытием 125х125 |  | 1212 | 84.2 | шт
Решетка вентиляционная 1515МЦ ЭРА вытяжная стальная с оцинкованным покрытием 150х150 |  | 1515 | 99.9 | шт
Решетка вентиляционная 1530МЦ ЭРА вытяжная стальная с оцинкованным покрытием 150х300 |  | 1530 | 179.7 | шт
Решетка вентиляционная 2020МЦ ЭРА вытяжная стальная с оцинкованным покрытием 200х200 |  | 2020 | 163.4 | шт
Решетка вентиляционная 2525МЦ ЭРА вытяжная стальная с оцинкованным покрытием 250х250 |  | 2525 | 224.3 | шт
Решетка вентиляционная 3030МЦ ЭРА вытяжная стальная с оцинкованным покрытием 300х300 |  | 3030 | 317.5 | шт
Серия МЭ
Решетка вентиляционная 1212МЭ Ivory ЭРА вытяжная стальная с покрытием полимерной эмалью с сеткой 125х125 слоновая кость |  | 1212МЭ Ivory | 104.7 | шт
Решетка вентиляционная 1212МЭ кор ЭРА вытяжная стальная с покрытием полимерной эмалью с сеткой 125х125 коричневая |  | 1212МЭ кор | 104.7 | шт
Решетка вентиляционная 1212МЭ ЭРА вытяжная стальная с покрытием полимерной эмалью 125х125 |  | 1212 | 99.9 | шт
Решетка вентиляционная 1515МЭ Ivory ЭРА вытяжная стальная с покрытием полимерной эмалью с сеткой 150х150 слоновая кость |  | 1515МЭ Ivory | 118.9 | шт
Решетка вентиляционная 1515МЭ кор ЭРА вытяжная стальная с покрытием полимерной эмалью с сеткой 150х150 коричневая |  | 1515МЭ кор | 118.9 | шт
Решетка вентиляционная 1515МЭ ЭРА вытяжная стальная с покрытием полимерной эмалью 150х150 |  | 1515 | 112 | шт
Решетка вентиляционная 1530МЭ ЭРА вытяжная стальная с покрытием полимерной эмалью 150х300 |  | 1530 | 214 | шт
Решетка вентиляционная 2020МЭ Ivory ЭРА вытяжная стальная с покрытием полимерной эмалью с сеткой 200х200 слоновая кость |  | 2020МЭ Ivory | 205.4 | шт
Решетка вентиляционная 2020МЭ кор ЭРА вытяжная стальная с покрытием полимерной эмалью с сеткой 200х200 коричневая |  | 2020МЭ кор | 205.4 | шт
Решетка вентиляционная 2020МЭ ЭРА вытяжная стальная с покрытием полимерной эмалью 200х200 |  | 2020 | 194.3 | шт
Решетка вентиляционная 2525МЭ Ivory ЭРА вытяжная стальная с покрытием полимерной эмалью с сеткой 250х250 слоновая кость |  | 2525МЭ Ivory | 272.5 | шт
Решетка вентиляционная 2525МЭ кор ЭРА вытяжная стальная с покрытием полимерной эмалью с сеткой 250х250 коричневая |  | 2525МЭ кор | 272.5 | шт
Решетка вентиляционная 2525МЭ ЭРА вытяжная стальная с покрытием полимерной эмалью 250х250 |  | 2525 | 254.9 | шт
Решетка вентиляционная 3030МЭ Ivory ЭРА вытяжная стальная с покрытием полимерной эмалью с сеткой 300х300 слоновая кость |  | 3030МЭ Ivory | 371.4 | шт
Решетка вентиляционная 3030МЭ кор ЭРА вытяжная стальная с покрытием полимерной эмалью с сеткой 300х300 коричневая |  | 3030МЭ кор | 371.4 | шт
Решетка вентиляционная 3030МЭ ЭРА вытяжная стальная с покрытием полимерной эмалью 300х300 |  | 3030 | 351.6 | шт
Решетки наружные
Серия К Ф
Решетка приточно-вытяжная с гравитационными жалюзи 1515К10Ф беж ЭРА 150x150 с фланцем Ø100 бежевая |  | 1515К10Ф беж | 165.7 | шт
Решетка приточно-вытяжная с гравитационными жалюзи 1515К10Ф сер ЭРА 150x150 с фланцем Ø100 серая |  | 1515К10Ф сер | 165.7 | шт
Решетка приточно-вытяжная с гравитационными жалюзи 1515К10Ф ЭРА 150x150 с фланцем Ø100 белая |  | 1515К10Ф | 165.7 | шт
Решетка приточно-вытяжная с гравитационными жалюзи 1515К12,5Ф беж ЭРА 150x150 с фланцем Ø125 бежевая |  | 1515К12,5Ф беж | 174.1 | шт
Решетка приточно-вытяжная с гравитационными жалюзи 1515К12,5Ф сер ЭРА 150x150 с фланцем Ø125 серая |  | 1515К12,5Ф сер | 174.1 | шт
Решетка приточно-вытяжная с гравитационными жалюзи 1515К12,5Ф ЭРА 150x150 с фланцем Ø125 белая |  | 1515К12,5Ф | 174.1 | шт
Решетка приточно-вытяжная с гравитационными жалюзи 1919К15,16Ф беж ЭРА 190х190 с фланцем Ø150/160 бежевая |  | 1919К15,16Ф беж | 222.9 | шт
Решетка приточно-вытяжная с гравитационными жалюзи 1919К15,16Ф сер ЭРА 190х190 с фланцем Ø150/160 серая |  | 1919К15,16Ф сер | 222.9 | шт
Решетка приточно-вытяжная с гравитационными жалюзи 1919К15,16Ф ЭРА 190х190 с фланцем Ø150/160 белая |  | 1919К15,16Ф | 222.9 | шт
Решетка приточно-вытяжная с гравитационными жалюзи 2424К20Ф сер ЭРА 242х242 с фланцем Ø200 серая |  | 2424К20Ф сер | 661.3 | шт
Решетка приточно-вытяжная с гравитационными жалюзи 2929К25Ф сер ЭРА 294х294 с фланцем Ø250 серая |  | 2929К25Ф сер | 991.8 | шт
Решетка приточно-вытяжная с гравитационными жалюзи 3636К315Ф сер ЭРА 360х360 с фланцем Ø315 серая |  | 3636К315Ф сер | 1248.7 | шт
Решетка приточно-вытяжная с гравитационными жалюзи 4141К355Ф сер ЭРА 410х410 с фланцем Ø355 серая |  | 4141К355Ф сер | 1628.2 | шт
Решетка приточно-вытяжная с гравитационными жалюзи 4646К40Ф сер ЭРА 456х456 с фланцем Ø400 серая |  | 4646К40Ф сер | 2038.2 | шт
Серия К Ф 55х110
Решетка приточно-вытяжная с гравитационными жалюзи 1515К511Ф беж ЭРА 150x150 с фланцем 55х110 бежевая |  | 1515К511Ф беж | 182.3 | шт
Решетка приточно-вытяжная с гравитационными жалюзи 1515К511Ф сер ЭРА 150x150 с фланцем 55х110 серая |  | 1515К511Ф сер | 182.3 | шт
Решетка приточно-вытяжная с гравитационными жалюзи 1515К511Ф ЭРА 150x150 с фланцем 55х110 белая |  | 1515К511Ф | 182.3 | шт
Серия РКМ
Решетка вентиляционная наружная металлическая круглая 10РКМ ЭРА Ø125 с фланцем Ø100 алюминий |  | 10 | 239.4 | шт
Решетка вентиляционная наружная металлическая круглая 12,5РКМ ЭРА Ø150 с фланцем Ø125 алюминий |  | 12.5 | 291.4 | шт
Решетка вентиляционная наружная металлическая круглая 15РКМ ЭРА Ø180 с фланцем Ø150 алюминий |  | 15 | 439.7 | шт
Решетка вентиляционная наружная металлическая круглая 16РКМ ЭРА Ø185 с фланцем Ø160 алюминий |  | 16 | 439.7 | шт
Решетка вентиляционная наружная металлическая круглая 20РКМ ЭРА Ø225 с фланцем Ø200 алюминий |  | 20 | 692.1 | шт
Решетка вентиляционная наружная металлическая круглая 25РКМ ЭРА Ø275 с фланцем Ø250 алюминий |  | 25 | 1303.5 | шт
Решетка вентиляционная наружная металлическая круглая 31,5РКМ ЭРА Ø350 с фланцем Ø315 алюминий |  | 31.5 | 2258.3 | шт
Серия РКН
Решетка вентиляционная наружная круглая 10РКН Ivory ЭРА Ø130 с фланцем Ø100 слоновая кость |  | 10РКН Ivory | 78.4 | шт
Решетка вентиляционная наружная круглая 10РКН кор ЭРА Ø130 с фланцем Ø100 коричневая |  | 10РКН кор | 78.4 | шт
Решетка вентиляционная наружная круглая 10РКН сер ЭРА Ø130 с фланцем Ø100 серая |  | 10РКН сер | 78.4 | шт
Решетка вентиляционная наружная круглая 10РКН терр ЭРА Ø130 с фланцем Ø100 терракотовая |  | 10РКН терр | 78.4 | шт
Решетка вентиляционная наружная круглая 10РКН ЭРА Ø130 с фланцем Ø100 белая |  | 10 | 78.4 | шт
Решетка вентиляционная наружная круглая 12РКН Ivory ЭРА Ø150 с фланцем Ø125 слоновая кость |  | 12РКН Ivory | 100.9 | шт
Решетка вентиляционная наружная круглая 12РКН кор ЭРА Ø150 с фланцем Ø125 коричневая |  | 12РКН кор | 100.9 | шт
Решетка вентиляционная наружная круглая 12РКН сер ЭРА Ø150 с фланцем Ø125 серая |  | 12РКН сер | 100.9 | шт
Решетка вентиляционная наружная круглая 12РКН терр ЭРА Ø150 с фланцем Ø125 терракотовая |  | 12РКН терр | 100.9 | шт
Решетка вентиляционная наружная круглая 12РКН ЭРА Ø150 с фланцем Ø125 белая |  | 12 | 100.9 | шт
Решетка вентиляционная наружная круглая 15РКН Ivory ЭРА Ø200 с фланцем Ø150 слоновая кость |  | 15РКН Ivory | 154.2 | шт
Решетка вентиляционная наружная круглая 15РКН кор ЭРА Ø200 с фланцем Ø150 коричневая |  | 15РКН кор | 154.2 | шт
Решетка вентиляционная наружная круглая 15РКН сер ЭРА Ø200 с фланцем Ø150 серая |  | 15РКН сер | 154.2 | шт
Решетка вентиляционная наружная круглая 15РКН терр ЭРА Ø200 с фланцем Ø150 терракотовая |  | 15РКН терр | 154.2 | шт
Решетка вентиляционная наружная круглая 15РКН ЭРА Ø200 с фланцем Ø150 белая |  | 15 | 154.2 | шт
Решетка вентиляционная наружная круглая 16РКН Ivory ЭРА Ø200 с фланцем Ø160 слоновая кость |  | 16РКН Ivory | 142.6 | шт
Решетка вентиляционная наружная круглая 16РКН кор ЭРА Ø200 с фланцем Ø160 коричневая |  | 16РКН кор | 142.6 | шт
Решетка вентиляционная наружная круглая 16РКН сер ЭРА Ø200 с фланцем Ø160 серая |  | 16РКН сер | 142.6 | шт
Решетка вентиляционная наружная круглая 16РКН терр ЭРА Ø200 с фланцем Ø160 терракотовая |  | 16РКН терр | 142.6 | шт
Решетка вентиляционная наружная круглая 16РКН ЭРА Ø200 с фланцем Ø160 белая |  | 16 | 142.6 | шт
Серия РРН
Решетка вентиляционная наружная 1515РРН Ivory ЭРА вытяжная 150x150 слоновая кость |  | 1515РРН Ivory | 193.1 | шт
Решетка вентиляционная наружная 1515РРН кор ЭРА вытяжная 150x150 коричневая |  | 1515РРН кор | 193.1 | шт
Решетка вентиляционная наружная 1515РРН сер ЭРА вытяжная 150x150 серая |  | 1515РРН сер | 193.1 | шт
Решетка вентиляционная наружная 1515РРН терр ЭРА вытяжная 150x150 терракотовая |  | 1515РРН терр | 193.1 | шт
Решетка вентиляционная наружная 1515РРН ЭРА вытяжная 150x150 белая |  | 1515 | 183.9 | шт
Решетка вентиляционная наружная 1825РРН Ivory ЭРА вытяжная 180x250 слоновая кость |  | 1825РРН Ivory | 263.4 | шт
Решетка вентиляционная наружная 1825РРН кор ЭРА вытяжная 180x250 коричневая |  | 1825РРН кор | 263.4 | шт
Решетка вентиляционная наружная 1825РРН сер ЭРА вытяжная 180x250 серая |  | 1825РРН сер | 263.4 | шт
Решетка вентиляционная наружная 1825РРН терр ЭРА вытяжная 180x250 терракотовая |  | 1825РРН терр | 263.4 | шт
Решетка вентиляционная наружная 1825РРН ЭРА вытяжная 180x250 белая |  | 1825 | 250.8 | шт
Решетка вентиляционная наружная 2020РРН Ivory ЭРА вытяжная 200х200 слоновая кость |  | 2020РРН Ivory | 232.7 | шт
Решетка вентиляционная наружная 2020РРН кор ЭРА вытяжная 200х200 коричневая |  | 2020РРН кор | 232.7 | шт
Решетка вентиляционная наружная 2020РРН сер ЭРА вытяжная 200х200 серая |  | 2020РРН сер | 232.7 | шт
Решетка вентиляционная наружная 2020РРН терр ЭРА вытяжная 200х200 терракотовая |  | 2020РРН терр | 232.7 | шт
Решетка вентиляционная наружная 2020РРН ЭРА вытяжная 200х200 белая |  | 2020 | 221.6 | шт
Решетка вентиляционная наружная 2030РРН Ivory ЭРА вытяжная 200х300 слоновая кость |  | 2030РРН Ivory | 259.8 | шт
Решетка вентиляционная наружная 2030РРН кор ЭРА вытяжная 200х300 коричневая |  | 2030РРН кор | 259.8 | шт
Решетка вентиляционная наружная 2030РРН сер ЭРА вытяжная 200х300 серая |  | 2030РРН сер | 259.8 | шт
Решетка вентиляционная наружная 2030РРН терр ЭРА вытяжная 200х300 терракотовая |  | 2030РРН терр | 259.8 | шт
Решетка вентиляционная наружная 2030РРН ЭРА вытяжная 200х300 белая |  | 2030 | 247.4 | шт
Решетка вентиляционная наружная 2525РРН Ivory ЭРА вытяжная 250x250 слоновая кость |  | 2525РРН Ivory | 265.3 | шт
Решетка вентиляционная наружная 2525РРН кор ЭРА вытяжная 250x250 коричневая |  | 2525РРН кор | 265.3 | шт
Решетка вентиляционная наружная 2525РРН сер ЭРА вытяжная 250x250 серая |  | 2525РРН сер | 265.3 | шт
Решетка вентиляционная наружная 2525РРН терр ЭРА вытяжная 250x250 терракотовая |  | 2525РРН терр | 265.3 | шт
Решетка вентиляционная наружная 2525РРН ЭРА вытяжная 250x250 белая |  | 2525 | 252.7 | шт
Решетка вентиляционная наружная 3535РРН Ivory ЭРА вытяжная 350х350 слоновая кость |  | 3535РРН Ivory | 396.9 | шт
Решетка вентиляционная наружная 3535РРН кор ЭРА вытяжная 350х350 коричневая |  | 3535РРН кор | 396.9 | шт
Решетка вентиляционная наружная 3535РРН сер ЭРА вытяжная 350х350 серая |  | 3535РРН сер | 396.9 | шт
Решетка вентиляционная наружная 3535РРН терр ЭРА вытяжная 350х350 терракотовая |  | 3535РРН терр | 396.9 | шт
Решетка вентиляционная наружная 3535РРН ЭРА вытяжная 350х350 белая |  | 3535 | 378 | шт
Серия РРПН
Решетка вентиляционная наружная 1515РРПН Ivory ЭРА вытяжная регулируемая 150х150 слоновая кость |  | 1515РРПН Ivory | 216.5 | шт
Решетка вентиляционная наружная 1515РРПН кор ЭРА вытяжная регулируемая 150х150 коричневая |  | 1515РРПН кор | 216.5 | шт
Решетка вентиляционная наружная 1515РРПН сер ЭРА вытяжная регулируемая 150х150 серая |  | 1515РРПН сер | 216.5 | шт
Решетка вентиляционная наружная 1515РРПН терр ЭРА вытяжная регулируемая 150х150 терракотовая |  | 1515РРПН терр | 216.5 | шт
Решетка вентиляционная наружная 1515РРПН ЭРА вытяжная регулируемая 150х150 белая |  | 1515 | 206.2 | шт
Решетка вентиляционная наружная 1825РРПН Ivory ЭРА вытяжная регулируемая 180x250 слоновая кость |  | 1825РРПН Ivory | 288.6 | шт
Решетка вентиляционная наружная 1825РРПН кор ЭРА вытяжная регулируемая 180x250 коричневая |  | 1825РРПН кор | 288.6 | шт
Решетка вентиляционная наружная 1825РРПН сер ЭРА вытяжная регулируемая 180x250 серая |  | 1825РРПН сер | 288.6 | шт
Решетка вентиляционная наружная 1825РРПН терр ЭРА вытяжная регулируемая 180x250 терракотовая |  | 1825РРПН терр | 288.6 | шт
Решетка вентиляционная наружная 1825РРПН ЭРА вытяжная регулируемая 180x250 белая |  | 1825 | 274.9 | шт
Решетка вентиляционная наружная 2020РРПН Ivory ЭРА вытяжная регулируемая 200х200 слоновая кость |  | 2020РРПН Ivory | 252.6 | шт
Решетка вентиляционная наружная 2020РРПН кор ЭРА вытяжная регулируемая 200х200 коричневая |  | 2020РРПН кор | 252.6 | шт
Решетка вентиляционная наружная 2020РРПН сер ЭРА вытяжная регулируемая 200х200 серая |  | 2020РРПН сер | 252.6 | шт
Решетка вентиляционная наружная 2020РРПН терр ЭРА вытяжная регулируемая 200х200 терракотовая |  | 2020РРПН терр | 252.6 | шт
Решетка вентиляционная наружная 2020РРПН ЭРА вытяжная регулируемая 200х200 белая |  | 2020 | 240.6 | шт
Решетка вентиляционная наружная 2030РРПН Ivory ЭРА вытяжная регулируемая 200х300 слоновая кость |  | 2030РРПН Ivory | 307.2 | шт
Решетка вентиляционная наружная 2030РРПН кор ЭРА вытяжная регулируемая 200х300 коричневая |  | 2030РРПН кор | 307.2 | шт
Решетка вентиляционная наружная 2030РРПН сер ЭРА вытяжная регулируемая 200х300 серая |  | 2030РРПН сер | 307.2 | шт
Решетка вентиляционная наружная 2030РРПН терр ЭРА вытяжная регулируемая 200х300 терракотовая |  | 2030РРПН терр | 307.2 | шт
Решетка вентиляционная наружная 2030РРПН ЭРА вытяжная регулируемая 200х300 белая |  | 2030 | 292.6 | шт
Решетка вентиляционная наружная 2525РРПН Ivory ЭРА вытяжная регулируемая 250х250 слоновая кость |  | 2525РРПН Ivory | 335.1 | шт
Решетка вентиляционная наружная 2525РРПН кор ЭРА вытяжная регулируемая 250х250 коричневая |  | 2525РРПН кор | 335.1 | шт
Решетка вентиляционная наружная 2525РРПН сер ЭРА вытяжная регулируемая 250х250 серая |  | 2525РРПН сер | 335.1 | шт
Решетка вентиляционная наружная 2525РРПН терр ЭРА вытяжная регулируемая 250х250 терракотовая |  | 2525РРПН терр | 335.1 | шт
Решетка вентиляционная наружная 2525РРПН ЭРА вытяжная регулируемая 250х250 белая |  | 2525 | 319.2 | шт
Решетка вентиляционная наружная 3535РРПН Ivory ЭРА вытяжная регулируемая 350х350 слоновая кость |  | 3535РРПН Ivory | 558.5 | шт
Решетка вентиляционная наружная 3535РРПН кор ЭРА вытяжная регулируемая 350х350 коричневая |  | 3535РРПН кор | 558.5 | шт
Решетка вентиляционная наружная 3535РРПН сер ЭРА вытяжная регулируемая 350х350 серая |  | 3535РРПН сер | 558.5 | шт
Решетка вентиляционная наружная 3535РРПН терр ЭРА вытяжная регулируемая 350х350 терракотовая |  | 3535РРПН терр | 558.5 | шт
Решетка вентиляционная наружная 3535РРПН ЭРА вытяжная регулируемая 350х350 белая |  | 3535 | 531.9 | шт
Решетки пластиковые круглые
Серия RKL
Решетка вентиляционная круглая 10RKL ЭРА Ø125 с фланцем Ø100 |  | 10 | 49.2 | шт
Серия RKU
Решетка универсальная круглая 10RKU ЭРА регулируемая Ø180 с фланцем Ø90-160 |  | 10 | 183.6 | шт
Серия РК
Решетка вентиляционная круглая 10РК ЭРА Ø130 вытяжная c фланцем Ø100 |  | 10 | 47.1 | шт
Решетка вентиляционная круглая 12РК ЭРА Ø150 вытяжная c фланцем Ø125 |  | 12 | 62.8 | шт
Решетка вентиляционная круглая 15РК ЭРА Ø200 вытяжная c фланцем Ø150 |  | 15 | 86.9 | шт
Решетка вентиляционная круглая 16РК ЭРА Ø200 вытяжная c фланцем Ø160 |  | 16 | 86.9 | шт
Серия РКС
Решетка вентиляционная круглая 10РКС ЭРА с пластиковой сеткой Ø130 вытяжная с фланцем Ø100 |  | 10 | 47.1 | шт
Решетка вентиляционная круглая 12РКС ЭРА с пластиковой сеткой Ø150 вытяжная с фланцем Ø125 |  | 12 | 62.8 | шт
Решетка вентиляционная круглая 15РКС ЭРА с пластиковой сеткой Ø200 вытяжная с фланцем Ø150 |  | 15 | 86.9 | шт
Решетка вентиляционная круглая 16РКС ЭРА с пластиковой сеткой Ø200 вытяжная с фланцем Ø160 |  | 16 | 86.9 | шт
Серия РКФ
Решетка вентиляционная круглая 10РКФ ЭРА Ø145 вытяжная с фланцем Ø100 |  | 10 | 98.5 | шт
Решетка вентиляционная круглая 12РКФ ЭРА Ø165 вытяжная с фланцем Ø125 |  | 12 | 113.7 | шт
Серия РПКФ
Решетка вентиляционная круглая 10РПКФ ЭРА Ø143 приточно-вытяжная с фланцем Ø100 |  | 10 | 91.6 | шт
Решетка вентиляционная круглая 12,5РПКФ ЭРА Ø164 приточно-вытяжная с фланцем Ø125 |  | 12.5 | 125.8 | шт
Решетка вентиляционная круглая 15РПКФ ЭРА Ø200 приточно-вытяжная с фланцем Ø150 |  | 15 | 168.6 | шт
Решетка вентиляционная круглая 16РПКФ ЭРА Ø200 приточно-вытяжная с фланцем Ø160 |  | 16 | 171.1 | шт
Решетки пластиковые прямоугольные
Серия Г
Решетка вентиляционная 1313Г ЭРА приточно-вытяжная 138x138 белая |  | 1313 | 50.3 | шт
Решетка вентиляционная 1724Г ЭРА приточно-вытяжная 170x240 белая |  | 1724 | 95.3 | шт
Решетка вентиляционная 1919Г ЭРА приточно-вытяжная 194x194 белая |  | 1919 | 78.3 | шт
Серия П
Решетка вентиляционная 1515П ЭРА приточно-вытяжная 150x150 белая |  | 1515 | 88.3 | шт
Решетка вентиляционная 1825П ЭРА приточно-вытяжная 183x253 белая |  | 1825 | 122.7 | шт
Решетка вентиляционная 2121П ЭРА приточно-вытяжная 208x208 белая |  | 2121 | 124 | шт
Серия П Ф
Решетка вентиляционная 1515П10Ф ЭРА приточно-вытяжная 150x150 с фланцем Ø100 |  | 1515П10Ф | 138.6 | шт
Решетка вентиляционная 1825П12Ф ЭРА приточно-вытяжная 183x253 с фланцем Ø125 |  | 1825П12Ф | 202.8 | шт
Решетка вентиляционная 2121П12Ф ЭРА приточно-вытяжная 208x208 с фланцем Ø125 |  | 2121П12Ф | 182 | шт
Серия Р
Решетка вентиляционная 1515Р беж ЭРА вытяжная 150х150 бежевая |  | 1515Р беж | 79.6 | шт
Решетка вентиляционная 1515Р кор ЭРА вытяжная 150х150 коричневая |  | 1515Р кор | 79.6 | шт
Решетка вентиляционная 1515Р ЭРА вытяжная 150х150 белая |  | 1515 | 73.5 | шт
Решетка вентиляционная 1825Р беж ЭРА вытяжная 183х253 бежевая |  | 1825Р беж | 111.1 | шт
Решетка вентиляционная 1825Р кор ЭРА вытяжная 183х253 коричневая |  | 1825Р кор | 111.1 | шт
Решетка вентиляционная 1825Р ЭРА вытяжная 183х253 белая |  | 1825 | 105.9 | шт
Решетка вентиляционная 2121Р беж ЭРА вытяжная 208х208 бежевая |  | 2121Р беж | 99.7 | шт
Решетка вентиляционная 2121Р кор ЭРА вытяжная 208х208 коричневая |  | 2121Р кор | 99.7 | шт
Решетка вентиляционная 2121Р ЭРА вытяжная 208х208 белая |  | 2121 | 95.1 | шт
Решетка вентиляционная 2525Р беж ЭРА вытяжная 249х249 бежевая |  | 2525Р беж | 168.3 | шт
Решетка вентиляционная 2525Р кор ЭРА вытяжная 249х249 коричневая |  | 2525Р кор | 168.3 | шт
Решетка вентиляционная 2525Р ЭРА вытяжная 249х249 белая |  | 2525 | 163.3 | шт
Серия РР
Решетка вентиляционная 1515РР ЭРА вытяжная 150x150 белая |  | 1515 | 166.4 | шт
Решетка вентиляционная 1825РР ЭРА вытяжная 180x250 белая |  | 1825 | 226.9 | шт
Решетка вентиляционная 2020РР ЭРА вытяжная 200x200 белая |  | 2020 | 200.5 | шт
Решетка вентиляционная 2030РР ЭРА вытяжная 200x300 белая |  | 2030 | 223.8 | шт
Решетка вентиляционная 2525РР ЭРА вытяжная 250x250 белая |  | 2525 | 234.7 | шт
Решетка вентиляционная 3535РР ЭРА вытяжная 350x350 белая |  | 3535 | 341.2 | шт
Решетка вентиляционная 4040РР ЭРА вытяжная 400x400 белая |  | 4040 | 492.1 | шт
Серия РР Ivory
Решетка вентиляционная 1515РР Ivory ЭРА вытяжная 150x150 слоновая кость |  | 1515РР Ivory | 166.4 | шт
Решетка вентиляционная 1825РР Ivory ЭРА вытяжная 180x250 слоновая кость |  | 1825РР Ivory | 226.9 | шт
Решетка вентиляционная 2020РР Ivory ЭРА вытяжная 200x200 слоновая кость |  | 2020РР Ivory | 200.5 | шт
Решетка вентиляционная 2030РР Ivory ЭРА вытяжная 200x300 слоновая кость |  | 2030РР Ivory | 223.8 | шт
Решетка вентиляционная 2525РР Ivory ЭРА вытяжная 250x250 слоновая кость |  | 2525РР Ivory | 234.7 | шт
Решетка вентиляционная 3535РР Ivory ЭРА вытяжная 350x350 слоновая кость |  | 3535РР Ivory | 341.2 | шт
Серия РРП
Решетка вентиляционная 1515РРП Ivory ЭРА регулируемая 150x150 слоновая кость |  | 1515РРП Ivory | 205.2 | шт
Решетка вентиляционная 1515РРП ЭРА регулируемая 150x150 белая |  | 1515 | 205.2 | шт
Решетка вентиляционная 1825РРП Ivory ЭРА регулируемая 180х250 слоновая кость |  | 1825РРП Ivory | 273.5 | шт
Решетка вентиляционная 1825РРП ЭРА регулируемая 180х250 белая |  | 1825 | 273.5 | шт
Решетка вентиляционная 2020РРП Ivory ЭРА регулируемая 200х200 слоновая кость |  | 2020РРП Ivory | 239.4 | шт
Решетка вентиляционная 2020РРП ЭРА регулируемая 200х200 белая |  | 2020 | 239.4 | шт
Решетка вентиляционная 2030РРП Ivory ЭРА регулируемая 200х300 слоновая кость |  | 2030РРП Ivory | 286 | шт
Решетка вентиляционная 2030РРП ЭРА регулируемая 200х300 белая |  | 2030 | 286 | шт
Решетка вентиляционная 2525РРП Ivory ЭРА регулируемая 250х250 слоновая кость |  | 2525РРП Ivory | 304.6 | шт
Решетка вентиляционная 2525РРП ЭРА регулируемая 250х250 белая |  | 2525 | 304.6 | шт
Решетка вентиляционная 3535РРП Ivory ЭРА регулируемая 350х350 слоновая кость |  | 3535РРП Ivory | 559.5 | шт
Решетка вентиляционная 3535РРП ЭРА регулируемая 350х350 белая |  | 3535 | 559.5 | шт
Серия РРП Ф
Решетка вентиляционная 1515RRP10F ЭРА регулируемая 150х150 с фланцем Ø100 |  | 1515 | 224.8 | шт
Решетка вентиляционная 2020RRP12,5F ЭРА регулируемая 200х200 с фланцем Ø125 |  | 2020 | 295.2 | шт
Решетка вентиляционная 2020RRP15F ЭРА регулируемая 200х200 с фланцем Ø150 |  | 2020 | 295.2 | шт
Серия РС Ф
Решетка вентиляционная 1515РС10Ф ЭРА приточно-вытяжная 150x150 с фланцем Ø100 |  | 1515 | 92.1 | шт
Решетка вентиляционная 1717РС12,5Ф ЭРА приточно-вытяжная 170x170 с фланцем Ø 125 |  | 1717 | 94.2 | шт
Решетка вентиляционная 2020РС16Ф ЭРА приточно-вытяжная 200x200 с фланцем Ø160 |  | 2020 | 125 | шт
Серия РСФ
Решетка вентиляционная 511РСФ ЭРА приточно-вытяжная 140х85 с фланцем 110х55 |  | 511 | 88.9 | шт
Решетка вентиляционная 612РСФ ЭРА приточно-вытяжная 150х90 с фланцем 120х60 |  | 612 | 97.1 | шт
Решетка вентиляционная 620РСФ ЭРА приточно-вытяжная 234х90 с фланцем 204х60 |  | 620 | 130.5 | шт
Серия РУ
Решетка вентиляционная 1825РУ ЭРА 184x254 с фланцем Ø125 |  | 1825 | 110.6 | шт
Серия РЦ
Решетка вентиляционная 1515РЦ ЭРА вытяжная 150x150 белая |  | 1515 | 54.2 | шт
Решетка вентиляционная 1520РЦ ЭРА вытяжная 150x200 белая |  | 1520 | 54.4 | шт
Решетка вентиляционная 1825РЦ ЭРА вытяжная 180x250 белая |  | 1825 | 72.8 | шт
Решетка вентиляционная 2020РЦ ЭРА вытяжная 200x200 белая |  | 2020 | 65.2 | шт
Решетка вентиляционная 2030РЦ ЭРА вытяжная 200x300 белая |  | 2030 | 108.8 | шт
Решетка вентиляционная 2525РЦ ЭРА вытяжная 250x250 белая |  | 2525 | 113.4 | шт
Решетка вентиляционная 3434РЦ ЭРА вытяжная 340х340 белая |  | 3434 | 172.5 | шт
Решетка вентиляционная 4444РЦ ЭРА вытяжная 440х440 белая |  | 4444 | 294.4 | шт
Серия РЦ Ivory
Решетка вентиляционная 1515РЦ ЭРА Ivory вытяжная 150x150 слоновая кость |  | 1515РЦ Ivory | 54.2 | шт
Решетка вентиляционная 1520РЦ ЭРА Ivory вытяжная 150x200 слоновая кость |  | 1520РЦ Ivory | 54.4 | шт
Решетка вентиляционная 1825РЦ ЭРА Ivory вытяжная 180x250 слоновая кость |  | 1825РЦ Ivory | 72.8 | шт
Решетка вентиляционная 2020РЦ ЭРА Ivory вытяжная 200x200 слоновая кость |  | 2020РЦ Ivory | 65.2 | шт
Решетка вентиляционная 2030РЦ ЭРА Ivory вытяжная 200x300 слоновая кость |  | 2030РЦ Ivory | 108.8 | шт
Решетка вентиляционная 2525РЦ ЭРА Ivory вытяжная 250x250 слоновая кость |  | 2525РЦ Ivory | 113.4 | шт
Решетка вентиляционная 3434РЦ ЭРА Ivory вытяжная 340х340 слоновая кость |  | 3434РЦ Ivory | 172.5 | шт
Решетка вентиляционная 4444РЦ ЭРА Ivory вытяжная 440х440 слоновая кость |  | 4444РЦ Ivory | 294.4 | шт
Серия С
Решетка вентиляционная 1122С беж ЭРА вытяжная 217х113 бежевая |  | 1122С беж | 50.3 | шт
Решетка вентиляционная 1122С кор ЭРА вытяжная 217х113 коричневая |  | 1122С кор | 50.3 | шт
Решетка вентиляционная 1122С ЭРА вытяжная 217х113 белая |  | 1122 | 50.3 | шт
Решетка вентиляционная 1313С беж ЭРА вытяжная 138x138 бежевая |  | 1313С беж | 50 | шт
Решетка вентиляционная 1313С кор ЭРА вытяжная 138x138 коричневая |  | 1313С кор | 50 | шт
Решетка вентиляционная 1313С ЭРА вытяжная 138x138 белая |  | 1313 | 47.7 | шт
Решетка вентиляционная 1708С кор ЭРА вытяжная 171х81 коричневая |  | 1708С кор | 45.9 | шт
Решетка вентиляционная 1708С ЭРА вытяжная 171х81 белая |  | 1708 | 43.7 | шт
Решетка вентиляционная 1724С беж ЭРА вытяжная 170х240 бежевая |  | 1724С беж | 70.8 | шт
Решетка вентиляционная 1724С кор ЭРА вытяжная 170х240 коричневая |  | 1724С кор | 70.8 | шт
Решетка вентиляционная 1724С ЭРА вытяжная 170х240 белая |  | 1724 | 67.4 | шт
Решетка вентиляционная 1919С беж ЭРА вытяжная 194х194 бежевая |  | 1919С беж | 65.5 | шт
Решетка вентиляционная 1919С кор ЭРА вытяжная 194х194 коричневая |  | 1919С кор | 65.5 | шт
Решетка вентиляционная 1919С ЭРА вытяжная 194х194 белая |  | 1919 | 62.4 | шт
Решетка вентиляционная 2323С беж ЭРА вытяжная 234х234 бежевая |  | 2323С беж | 108.6 | шт
Решетка вентиляционная 2323С кор ЭРА вытяжная 234х234 коричневая |  | 2323С кор | 108.6 | шт
Решетка вентиляционная 2323С ЭРА вытяжная 234х234 белая |  | 2323 | 103.4 | шт
Решетки потолочные
Решетка вентиляционная потолочная П6060ДП Fusion ЭРА декоративная 595х595 белая |  | П6060ДП Fusion | 317.8 | шт
Решетки радиаторные
Решетка радиаторная П60120Р беж ЭРА ПВХ 600х1200 бежевая |  | П60120Р беж | 506.7 | шт
Решетка радиаторная П60120Р вишня ЭРА ПВХ 600х1200 вишня |  | П60120Р вишня | 506.7 | шт
Решетка радиаторная П60120Р дуб ЭРА ПВХ 600х1200 дуб |  | П60120Р дуб | 506.7 | шт
Решетка радиаторная П60120Р сл кость ЭРА ПВХ 600х1200 слоновая кость |  | П60120Р сл кость | 506.7 | шт
Решетка радиаторная П60120Р ЭРА ПВХ 600х1200 белая |  | П60120Р | 506.7 | шт
Решетка радиаторная П60150Р беж ЭРА ПВХ 600х1500 бежевая |  | П60150Р беж | 539.5 | шт
Решетка радиаторная П60150Р вишня ЭРА ПВХ 600х1500 вишня |  | П60150Р вишня | 539.5 | шт
Решетка радиаторная П60150Р дуб ЭРА ПВХ 600х1500 дуб |  | П60150Р дуб | 539.5 | шт
Решетка радиаторная П60150Р сл кость ЭРА ПВХ 600х1500 слоновая кость |  | П60150Р сл кость | 539.5 | шт
Решетка радиаторная П60150Р ЭРА ПВХ 600х1500 белая |  | П60150Р | 539.5 | шт
Решетка радиаторная П6060Р беж ЭРА ПВХ 600х600 бежевая |  | П6060Р беж | 239.3 | шт
Решетка радиаторная П6060Р вишня ЭРА ПВХ 600х600 вишня |  | П6060Р вишня | 239.3 | шт
Решетка радиаторная П6060Р дуб ЭРА ПВХ 600х600 дуб |  | П6060Р дуб | 239.3 | шт
Решетка радиаторная П6060Р сл кость ЭРА ПВХ 600х600 слоновая кость |  | П6060Р сл кость | 239.3 | шт
Решетка радиаторная П6060Р ЭРА ПВХ 600х600 белая |  | П6060Р | 239.3 | шт
Решетка радиаторная П6090Р беж ЭРА ПВХ 600х900 бежевая |  | П6090Р беж | 403.5 | шт
Решетка радиаторная П6090Р вишня ЭРА ПВХ 600х900 вишня |  | П6090Р вишня | 403.5 | шт
Решетка радиаторная П6090Р дуб ЭРА ПВХ 600х900 дуб |  | П6090Р дуб | 403.5 | шт
Решетка радиаторная П6090Р сл кость ЭРА ПВХ 600х900 слоновая кость |  | П6090Р сл кость | 403.5 | шт
Решетка радиаторная П6090Р ЭРА ПВХ 600х900 белая |  | П6090Р | 403.5 | шт
Системы Вентиляции
Воздуховоды пластиковые круглые
Воздуxовод круглый 10ВП ЭРА Ø100 L=0,5м |  | 10 | 82.3 | шт
Воздуxовод круглый 10ВП1 ЭРА Ø100 L=1м |  | 10 | 167.1 | шт
Воздуxовод круглый 10ВП1,5 ЭРА Ø100 L=1,5м |  | 10 | 244.4 | шт
Воздуxовод круглый 10ВП2 ЭРА Ø100 L=2м |  | 10 | 324.1 | шт
Воздуxовод круглый 12,5ВП ЭРА Ø125 L=0,5м |  | 12.5 | 112.2 | шт
Воздуxовод круглый 12,5ВП1 ЭРА Ø125 L=1м |  | 12.5 | 216.9 | шт
Воздуxовод круглый 12,5ВП1,5 ЭРА Ø125 L=1,5м |  | 12.5 | 319.2 | шт
Воздуxовод круглый 12,5ВП2 ЭРА Ø125 L=2м |  | 12.5 | 423.9 | шт
Воздуxовод круглый 15ВП ЭРА Ø150 L=0,5м |  | 15 | 144.9 | шт
Воздуxовод круглый 15ВП1 ЭРА Ø150 L=1м |  | 15 | 274.3 | шт
Воздуxовод круглый 15ВП1,5 ЭРА Ø150 L=1,5м |  | 15 | 411.4 | шт
Воздуxовод круглый 15ВП2 ЭРА Ø150 L=2м |  | 15 | 558.8 | шт
Воздуxовод круглый 16ВП ЭРА Ø160 L=0,5м |  | 16 | 159.6 | шт
Воздуxовод круглый 16ВП1 ЭРА Ø160 L=1м |  | 16 | 319.1 | шт
Воздуxовод круглый 16ВП1,5 ЭРА Ø160 L=1,5м |  | 16 | 482.7 | шт
Воздуxовод круглый 16ВП2 ЭРА Ø160 L=2м |  | 16 | 626.1 | шт
Держатель круглый 10ДКП ЭРА Ø100 |  | 10 | 43.6 | шт
Держатель круглый 12,5ДКП ЭРА Ø125 |  | 12.5 | 44.7 | шт
Держатель круглый 16ДКП ЭРА Ø160 |  | 16 | 56.7 | шт
Держатель круглых воздуховодов 10RDH ЭРА Ø100 |  | 10 | 38 | шт
Держатель круглых воздуховодов 12,5RDH ЭРА Ø125 |  | 12.5 | 41.3 | шт
Держатель круглых воздуховодов 15,16RDH ЭРА Ø150/160 |  | 15.16 | 50 | шт
Держатель-соединитель с уплотнителем 10ДСКП ЭРА Ø100 |  | 10 | 189.4 | шт
Держатель-соединитель с уплотнителем 12,5ДСКП ЭРА Ø125 |  | 12.5 | 204.3 | шт
Держатель-соединитель с уплотнителем 16ДСКП ЭРА Ø160 |  | 16 | 220.4 | шт
Колено круглое 45º 10ККП 45º ЭРА Ø100 |  | 10ККП 45º | 103.7 | шт
Колено круглое 45º 12,5ККП 45º ЭРА Ø125 |  | 12,5ККП 45º | 140.3 | шт
Колено круглое 45º 16ККП 45º ЭРА Ø160 |  | 16ККП 45º | 228.1 | шт
Колено круглое 90º 10ККП ЭРА Ø100 |  | 10 | 88.3 | шт
Колено круглое 90º 12,5ККП ЭРА Ø125 |  | 12.5 | 117.2 | шт
Колено круглое 90º 15ККП ЭРА Ø150 |  | 15 | 173 | шт
Колено круглое 90º 16ККП ЭРА Ø160 |  | 16 | 173 | шт
Накладка торцевая 10НКП ЭРА 150x150 для воздуxовода Ø100 |  | 10 | 44.2 | шт
Накладка торцевая 1111Ф10 ЭРА 113x113 с фланцем Ø100 |  | 1111Ф10 | 60.4 | шт
Накладка торцевая 12,5НКП ЭРА 170x170 для воздуxовода Ø125 |  | 12.5 | 45.4 | шт
Накладка торцевая 1421Ф12 ЭРА 139x209 с фланцем Ø125 |  | 1421Ф12 | 95.9 | шт
Накладка торцевая 1616Ф12 ЭРА 160x160 с фланцем Ø125 |  | 1616Ф12 | 95.9 | шт
Накладка торцевая 16НКП ЭРА 205x205 для воздуxовода Ø160 |  | 16 | 62.5 | шт
Соединитель гибких каналов 10SK ЭРА Ø100 |  | 10 | 52.4 | шт
Соединитель гибких каналов 12,5SK ЭРА Ø125 |  | 12.5 | 60.3 | шт
Соединитель круглый 10СКП ЭРА Ø100 |  | 10 | 46.2 | шт
Соединитель круглый 12,5СКП ЭРА Ø125 |  | 12.5 | 48.9 | шт
Соединитель круглый 15СКП ЭРА Ø150 |  | 15 | 58.2 | шт
Соединитель круглый 16СКП ЭРА Ø160 |  | 16 | 73.6 | шт
Соединитель круглый с обратным клапаном 10СКПО ЭРА Ø100 |  | 10 | 57 | шт
Соединитель круглый с обратным клапаном 12,5СКПО ЭРА Ø125 |  | 12.5 | 73.3 | шт
Соединитель круглый с обратным клапаном 15СКПО ЭРА Ø150 |  | 15 | 104.6 | шт
Соединитель круглый с обратным клапаном 16СКПО ЭРА Ø160 |  | 16 | 113.5 | шт
Соединитель круглый центральный 1012,5РП ЭРА Ø100/125 |  | 1012.5 | 60.6 | шт
Соединитель круглых каналов для сбора конденсата 10CC ЭРА Ø100 |  | 10 | 112.4 | шт
Соединитель круглых каналов для сбора конденсата 12,5CC ЭРА Ø125 |  | 12.5 | 128.8 | шт
Соединитель круглых каналов для сбора конденсата 15,16CC ЭРА Ø150/160 |  | 15.16 | 169 | шт
Соединитель круглых каналов с накладной пластиной 10SKNP ЭРА Ø100 |  | 10 | 75.5 | шт
Соединитель круглых каналов с накладной пластиной 12,5SKNP ЭРА Ø125 |  | 12.5 | 82 | шт
Соединитель круглых каналов с накладной пластиной 15SKNP ЭРА Ø150 |  | 15 | 109.1 | шт
Соединитель круглых каналов с накладной пластиной и обратным клапаном 10SKNPO ЭРА Ø100 |  | 10 | 120.7 | шт
Соединитель круглых каналов с накладной пластиной и обратным клапаном 12,5SKNPO ЭРА Ø125 |  | 12.5 | 131.2 | шт
Соединитель круглых каналов с накладной пластиной и обратным клапаном 15SKNPO ЭРА Ø150 |  | 15 | 174.6 | шт
Соединитель фасонный круглый 10FC ЭРА Ø100 |  | 10 | 27.1 | шт
Соединитель фасонный круглый 12,5FC ЭРА Ø125 |  | 12.5 | 37.1 | шт
Соединитель центральный универсальный круглыx воздуховодов ПУ15.12.10.8 ЭРА Ø150/125/100/80 |  | ПУ15.12.10.8 | 97.8 | шт
Соединитель центральный универсальный круглых воздуховодов PU16.15.12,5.12.10.8 ЭРА Ø160/150/125/120/100/80 |  | PU16.15.12,5.12.10.8 | 84.4 | шт
Соединитель эксцентриковый круглого воздуховода с круглым 0810РЭП ЭРА Ø80/100 |  | 810 | 83.2 | шт
Соединитель эксцентриковый круглого воздуховода с круглым 1011РЭП ЭРА Ø100/110 |  | 1011 | 93.4 | шт
Соединитель эксцентриковый круглого воздуховода с круглым 1012,5РЭП ЭРА Ø100/125 |  | 1012.5 | 107 | шт
Соединитель эксцентриковый круглого воздуховода с круглым 1015РЭП ЭРА Ø100/150 |  | 1015 | 102.7 | шт
Соединитель эксцентриковый круглого воздуховода с круглым 12,515РЭП ЭРА Ø125/150 |  | 12.515 | 98.3 | шт
Соединитель эксцентриковый круглого воздуховода с круглым 12,516РЭП ЭРА Ø125/160 |  | 12.516 | 114.1 | шт
Соединитель эксцентриковый универсальный круглыx воздуховодов ПУ16.15.125.12.10.8 ЭРА Ø 60/150/125/120/100/80 |  | ПУ16.15.12,5.12.10.8 | 84.4 | шт
Тройник круглый Т-образный 10ТП ЭРА Ø100 |  | 10 | 111.2 | шт
Тройник круглый Т-образный 12,5ТП ЭРА Ø125 |  | 12.5 | 143.8 | шт
Тройник круглый Т-образный 15ТП ЭРА Ø150 |  | 15 | 206.9 | шт
Тройник круглый Т-образный 16ТП ЭРА Ø160 |  | 16 | 216.2 | шт
Фланец пластиковый 10Ф ЭРА Ø100 |  | 10 | 64.3 | шт
Фланец пластиковый 12,5Ф ЭРА Ø125 |  | 12.5 | 80.6 | шт
Фланец пластиковый 15Ф ЭРА Ø150 |  | 15 | 108 | шт
Фланец пластиковый 16Ф ЭРА Ø160 |  | 16 | 108 | шт
Фланец пластиковый 20Ф ЭРА Ø200 |  | 20 | 126.1 | шт
Воздуховоды пластиковые прямоугольные
Воздуxовод прямоугольный 511ВП ЭРА 55x110 L=0,5м |  | 511 | 85.2 | шт
Воздуxовод прямоугольный 511ВП1 ЭРА 55x110 L=1м |  | 511 | 159.8 | шт
Воздуxовод прямоугольный 511ВП1,5 ЭРА 55x110 L=1,5м |  | 511 | 233.7 | шт
Воздуxовод прямоугольный 511ВП2 ЭРА 55x110 L=2м |  | 511 | 310.1 | шт
Воздуxовод прямоугольный 612ВП ЭРА 60x120 L=0,5м |  | 612 | 97.8 | шт
Воздуxовод прямоугольный 612ВП1 ЭРА 60x120 L=1м |  | 612 | 179.9 | шт
Воздуxовод прямоугольный 612ВП1,5 ЭРА 60x120 L=1,5м |  | 612 | 268.8 | шт
Воздуxовод прямоугольный 612ВП2 ЭРА 60x120 L=2м |  | 612 | 362.2 | шт
Воздуxовод прямоугольный 620ВП ЭРА 60x204 L=0,5м |  | 620 | 163.5 | шт
Воздуxовод прямоугольный 620ВП1 ЭРА 60x204 L=1м |  | 620 | 311.7 | шт
Воздуxовод прямоугольный 620ВП1,5 ЭРА 60x204 L=1,5м |  | 620 | 461.8 | шт
Воздуxовод прямоугольный 620ВП2 ЭРА 60x204 L=2м |  | 620 | 644.9 | шт
Держатель плоский 511ДКП ЭРА 55x110 |  | 511 | 29 | шт
Держатель плоский 612ДКП ЭРА 60х120 |  | 612 | 32.1 | шт
Держатель плоский 620ДКП ЭРА 60х204 |  | 620 | 36.2 | шт
Колено плоское вертикальное 90º 511КВП ЭРА 55x110 |  | 511 | 81 | шт
Колено плоское вертикальное 90º 612КВП ЭРА 60х120 |  | 612 | 89.7 | шт
Колено плоское вертикальное 90º 620КВП ЭРА 60х204 |  | 620 | 108.8 | шт
Колено плоское горизонтальное 90º 511КГП ЭРА 55x110 |  | 511 | 100.6 | шт
Колено плоское горизонтальное 90º 612КГП ЭРА 60х120 |  | 612 | 108.7 | шт
Колено плоское горизонтальное 90º 620КГП ЭРА 60х204 |  | 620 | 210.3 | шт
Колено плоское разноугловое горизонтальное 511КРП ЭРА 55х110 |  | 511 | 103.7 | шт
Колено плоское разноугловое горизонтальное 612КРП ЭРА 60x120 |  | 612 | 128.6 | шт
Колено плоское разноугловое горизонтальное 620КРП ЭРА 60x204 |  | 620 | 210.3 | шт
Накладка торцевая 612НПП ЭРА 150x150 для воздуxовода 60x120 |  | 612 | 45.4 | шт
Накладка торцевая 620НПП ЭРА 264x119 для воздуxовода 60x204 |  | 620 | 60.3 | шт
Площадка торцевая пластиковая 511ПТП ЭРА 150х150 фланец 55х110 |  | 511 | 76 | шт
Площадка торцевая пластиковая вертикальная 612ПТВ ЭРА 180х250 фланец 60х120 |  | 612 | 76 | шт
Площадка торцевая пластиковая вертикальная с решеткой 612ПТВР ЭРА 180x250 фланец 60х120 |  | 612 | 76 | шт
Площадка торцевая пластиковая горизонтальная 612ПТГ ЭРА 180х250 фланец 60х120 |  | 612 | 76 | шт
Площадка торцевая пластиковая горизонтальная с решеткой 612ПТГР ЭРА 180x250 фланец 60х120 |  | 612 | 76 | шт
Соеденитель Т-образный плоскиx воздуховодов 620ТФ12,5П ЭРА 60x204 с фланцевым воздуxораспределителем Ø125 |  | 620 | 299.6 | шт
Соеденитель Т-образный плоскиx воздуховодов 620ТФ16П ЭРА 60x204 с фланцевым воздуxораспределителем Ø160 |  | 620 | 303.7 | шт
Соединитель каналов с накладной пластиной 511SK10NP ЭРА 55х110/Ø100 |  | 511 | 112.3 | шт
Соединитель квадрата 100x100 с круглым воздуxоводом 10КВ ЭРА Ø100 |  | 10 | 86.8 | шт
Соединитель квадрата 90x90 с круглым воздуxоводом 09КВ ЭРА Ø100 |  | 9 | 86.8 | шт
Соединитель плоский 511СКП ЭРА 55х110 |  | 511 | 50.2 | шт
Соединитель плоский 612СКП ЭРА 60х120 |  | 612 | 51.4 | шт
Соединитель плоский 620СКП ЭРА 60х204 |  | 620 | 74.1 | шт
Соединитель плоский с обратным клапаном 511СКПО ЭРА 55х110 |  | 511 | 70.5 | шт
Соединитель плоский с обратным клапаном 612СКПО ЭРА 60х120 |  | 612 | 79.9 | шт
Соединитель плоский с обратным клапаном 620СКПО ЭРА 60х204 |  | 620 | 101.6 | шт
Соединитель плоский эксцентриковый плоского воздуховода с плоским 511РП620П ЭРА 55х110/60х204 |  | 511 | 108.4 | шт
Соединитель плоский эксцентриковый плоского воздуховода с плоским 612РП20П ЭРА 60х120/60х204 |  | 612 | 130.6 | шт
Соединитель Т-образный плоскиx воздуховодов 511ТФ10П ЭРА 55х110 с фланцевым воздуxораспределителем Ø100 |  | 511 | 175.8 | шт
Соединитель Т-образный плоскиx воздуховодов 612ТФ10П ЭРА 60x120 с фланцевым воздуxораспределителем Ø100 |  | 612 | 224.3 | шт
Соединитель Т-образный плоскиx воздуховодов 620ТФ10П ЭРА 60x204 с фланцевым воздуxораспределителем Ø100 |  | 620 | 250.3 | шт
Соединитель угловой 90º плоского воздуxовода с круглым 511СК10КП ЭРА 55x110/Ø100 |  | 511 | 80 | шт
Соединитель угловой 90º плоского воздуxовода с круглым 612СК10КП ЭРА 60x120/Ø100 |  | 612 | 90.8 | шт
Соединитель угловой 90º плоского воздуxовода с круглым 620СК10КП ЭРА 60x204/Ø100 |  | 620 | 172.2 | шт
Соединитель угловой 90º плоского воздуxовода с круглым 620СК12,5КП ЭРА 60x204/Ø125 |  | 620 | 179.5 | шт
Соединитель угловой 90º плоского воздуxовода с круглым 620СК15КП ЭРА 60x204/Ø150 |  | 620 | 232.9 | шт
Соединитель угловой 90º плоского воздуxовода с круглым 620СК16КП ЭРА 60x204/Ø160 |  | 620 | 242.6 | шт
Соединитель угловой 90º плоского воздуxовода с фланцевым воздухораспредилелителем 511СК10ФП ЭРА 55x110/Ø100 |  | 511 | 92.2 | шт
Соединитель угловой 90º плоского воздуxовода с фланцевым воздухораспредилелителем 612СК10ФП ЭРА 60x120/Ø100 |  | 612 | 91.4 | шт
Соединитель угловой 90º плоского воздуxовода с фланцевым воздухораспредилелителем 620СК10ФП ЭРА 60x204/Ø100 |  | 620 | 170.2 | шт
Соединитель угловой 90º плоского воздуxовода с фланцевым воздухораспредилелителем 620СК12,5ФП ЭРА 60x204/Ø125 |  | 620 | 180 | шт
Соединитель угловой 90º плоского воздуxовода с фланцевым воздухораспредилелителем 620СК16ФП ЭРА 60x204/Ø160 |  | 620 | 273.8 | шт
Соединитель фасонный плоский 511FC ЭРА 55х110 |  | 511 | 30.5 | шт
Соединитель фасонный плоский 612FC ЭРА 60х120 |  | 612 | 31.5 | шт
Соединитель центральный плоского воздуxовода с круглым 1212СП12,5КП ЭРА 126x126/Ø125 |  | 1212 | 223.3 | шт
Соединитель эксцентриковый плоского воздуxовода с круглым 511СП10КП ЭРА 55x110/Ø100 |  | 511 | 98.9 | шт
Соединитель эксцентриковый плоского воздуxовода с круглым 612СП10КП ЭРА 60х120/Ø100 |  | 612 | 113.5 | шт
Соединитель эксцентриковый плоского воздуxовода с круглым 620СП12,5КП ЭРА 60х204/Ø125 |  | 620 | 161.1 | шт
Соединитель эксцентриковый плоского воздуxовода с круглым 620СП15КП ЭРА 60х204/Ø150 |  | 620 | 225.9 | шт
Соединитель эксцентриковый плоского воздуxовода с круглым 620СП16КП ЭРА 60х204/Ø160 |  | 620 | 225.9 | шт
Тройник плоский Т-образный 511ТПП ЭРА 55x110 |  | 511 | 91.6 | шт
Тройник плоский Т-образный 612ТПП ЭРА 60х120 |  | 612 | 114.8 | шт
Тройник плоский Т-образный 620ТПП ЭРА 60х204 |  | 620 | 221.1 | шт
Ленты алюминиевые
Лента монтажная клейкая алюминиевая 50мм х 50м, 30мкм ЛМ ЭРА |  | ЛМ | 491.8 | шт
Лента монтажная клейкая алюминиевая армированная 50мм х 50м, 120мкм ЛМА ЭРА |  | ЛМА | 490.5 | шт
Лента монтажная клейкая влагостойкая из поливинилхлорида 50 мм х 10м, 110 мкм LM PVC ЭРА |  | LM PVC | 111.4 | шт
Лента монтажная клейкая вспененная 50мм х 2м LU ЭРА |  | LU | 108 | шт
Лента монтажная клейкая тканевая 50мм х 30 м ЛМТ ЭРА |  | ЛМТ | 317.6 | шт
Площадки торцевые металлические
Серия 30х30
Площадка торцевая металлическая 100ПТМ (30х30) ЭРА 300х300 с фланецем Ø100 |  | 100ПТМ (30х30) | 274.4 | шт
Площадка торцевая металлическая 110ПТМ (30х30) ЭРА 300х300 с фланецем Ø110 |  | 110ПТМ (30х30) | 274.4 | шт
Площадка торцевая металлическая 115ПТМ (30х30) ЭРА 300х300 с фланецем Ø115 |  | 115ПТМ (30х30) | 274.4 | шт
Площадка торцевая металлическая 120ПТМ (30х30) ЭРА 300х300 с фланецем Ø120 |  | 120ПТМ (30х30) | 274.4 | шт
Площадка торцевая металлическая 125ПТМ (30х30) ЭРА 300х300 с фланецем Ø125 |  | 125ПТМ (30х30) | 274.4 | шт
Площадка торцевая металлическая 130ПТМ (30х30) ЭРА 300х300 с фланецем Ø130 |  | 130ПТМ (30х30) | 274.4 | шт
Площадка торцевая металлическая 135ПТМ (30х30) ЭРА 300х300 с фланецем Ø135 |  | 135ПТМ (30х30) | 274.4 | шт
Площадка торцевая металлическая 140ПТМ (30х30) ЭРА 300х300 с фланецем Ø140 |  | 140ПТМ (30х30) | 274.4 | шт
Площадка торцевая металлическая 150ПТМ (30х30) ЭРА 300х300 с фланецем Ø150 |  | 150ПТМ (30х30) | 274.4 | шт
Серия ПТМ
Площадка торцевая металлическая 100ПТМ ЭРА 197х238 фланец Ø100 |  | 100 | 126.8 | шт
Площадка торцевая металлическая 110ПТМ ЭРА 197х238 фланец Ø110 |  | 110 | 126.8 | шт
Площадка торцевая металлическая 115ПТМ ЭРА 197х238 фланец Ø115 |  | 115 | 126.8 | шт
Площадка торцевая металлическая 120ПТМ ЭРА 197х238 фланец Ø120 |  | 120 | 126.8 | шт
Площадка торцевая металлическая 125ПТМ ЭРА 197х238 фланец Ø125 |  | 125 | 126.8 | шт
Площадка торцевая металлическая 130ПТМ ЭРА 197х238 фланец Ø130 |  | 130 | 126.8 | шт
Площадка торцевая металлическая 135ПТМ ЭРА 197х238 фланец Ø135 |  | 135 | 126.8 | шт
Площадка торцевая металлическая 140ПТМ ЭРА 197х238 фланец Ø140 |  | 140 | 126.8 | шт
Площадка торцевая металлическая 150ПТМ ЭРА 197х238 фланец Ø150 |  | 150 | 126.8 | шт
Площадка торцевая металлическая 160ПТМ ЭРА 197х238 фланец Ø160 |  | 160 | 126.8 | шт
Площадка торцевая металлическая 80ПТМ ЭРА 197х238 фланец Ø80 |  | 80 | 138.6 | шт
Площадка торцевая металлическая 90ПТМ ЭРА 197х238 фланец Ø90 |  | 90 | 138.6 | шт
Серия ПТМР
Площадка торцевая металлическая с решеткой 100ПТМР ЭРА 197х238 фланец Ø100 |  | 100 | 126.8 | шт
Площадка торцевая металлическая с решеткой 110ПТМР ЭРА 197х238 фланец Ø110 |  | 110 | 126.8 | шт
Площадка торцевая металлическая с решеткой 115ПТМР ЭРА 197х238 фланец Ø115 |  | 115 | 126.8 | шт
Площадка торцевая металлическая с решеткой 120ПТМР ЭРА 197х238 фланец Ø120 |  | 120 | 126.8 | шт
Площадка торцевая металлическая с решеткой 125ПТМР ЭРА 197х238 фланец Ø125 |  | 125 | 126.8 | шт
Площадка торцевая металлическая с решеткой 130ПТМР ЭРА 197х238 фланец Ø130 |  | 130 | 126.8 | шт
Площадка торцевая металлическая с решеткой 135ПТМР ЭРА 197х238 фланец Ø135 |  | 135 | 126.8 | шт
Площадка торцевая металлическая с решеткой 140ПТМР ЭРА 197х238 фланец Ø140 |  | 140 | 126.8 | шт
Площадка торцевая металлическая с решеткой 150ПТМР ЭРА 197х238 фланец Ø150 |  | 150 | 126.8 | шт
Площадка торцевая металлическая с решеткой 80ПТМР ЭРА 197х238 фланец Ø80 |  | 80 | 138.6 | шт
Площадка торцевая металлическая с решеткой 90ПТМР ЭРА 197х238 фланец Ø90 |  | 90 | 138.6 | шт
Площадки торцевые пластиковые
Серия ПТП
Площадка торцевая пластиковая 100ПТП ЭРА 180х250 фланец Ø100 |  | 100 | 76 | шт
Площадка торцевая пластиковая 110ПТП ЭРА 180х250 фланец Ø110 |  | 110 | 76 | шт
Площадка торцевая пластиковая 120ПТП ЭРА 180х250 фланец Ø120 |  | 120 | 76 | шт
Площадка торцевая пластиковая 125ПТП ЭРА 180х250 фланец Ø125 |  | 125 | 76 | шт
Площадка торцевая пластиковая 130ПТП ЭРА 180х250 фланец Ø130 |  | 130 | 76 | шт
Площадка торцевая пластиковая 150ПТП ЭРА 180х250 фланец Ø150 |  | 150 | 76 | шт
Серия ПТПР
Площадка торцевая пластиковая с решеткой 100ПТПР ЭРА 180х250 фланец Ø100 |  | 100 | 76 | шт
Площадка торцевая пластиковая с решеткой 110ПТПР ЭРА 180х250 фланец Ø110 |  | 110 | 76 | шт
Площадка торцевая пластиковая с решеткой 120ПТПР ЭРА 180х250 фланец Ø120 |  | 120 | 76 | шт
Площадка торцевая пластиковая с решеткой 125ПТПР ЭРА 180х250 фланец Ø125 |  | 125 | 76 | шт
Площадка торцевая пластиковая с решеткой 130ПТПР ЭРА 180х250 фланец Ø130 |  | 130 | 76 | шт
Площадка торцевая пластиковая с решеткой 150ПТПР ЭРА 180х250 фланец Ø150 |  | 150 | 76 | шт
Соединители каналов металлические
Серия ПМ
Соединитель каналов металлический 10ПМ ЭРА белый Ø100 |  | 10 | 100.4 | шт
Соединитель каналов металлический 12,5ПМ ЭРА белый Ø125 |  | 12.5 | 120.6 | шт
Соединитель каналов металлический 12ПМ ЭРА белый Ø120 |  | 12 | 112.8 | шт
Соединитель каналов металлический 15ПМ ЭРА белый Ø150 |  | 15 | 131.8 | шт
Соединитель каналов металлический 20ПМ ЭРА белый Ø200 |  | 20 | 162.8 | шт
Серия ПЦ
Соединитель гибких каналов металлический 10ПЦ-1 ЭРА цинк Ø100 |  | 10 | 111.4 | шт
Соединитель гибких каналов металлический 12,5ПЦ-1 ЭРА цинк Ø125 |  | 12.5 | 125.7 | шт
Соединитель гибких каналов металлический 15ПЦ-1 ЭРА цинк Ø150 |  | 15 | 138.4 | шт
Серия СКц
Соединитель с защитой от обратной тяги 100СКц ЭРА Ø100 |  | 100 | 301 | шт
Соединитель с защитой от обратной тяги 125СКц ЭРА Ø125 |  | 125 | 349.5 | шт
Соединитель с защитой от обратной тяги 150СКц ЭРА Ø150 |  | 150 | 444.2 | шт
Соединитель с защитой от обратной тяги 160СКц ЭРА Ø160 |  | 160 | 469.2 | шт
Соединитель с защитой от обратной тяги 200СКц ЭРА Ø200 |  | 200 | 606.4 | шт
Соединитель с защитой от обратной тяги 250СКц ЭРА Ø250 |  | 250 | 736.5 | шт
Соединитель с защитой от обратной тяги 315СКц ЭРА Ø315 |  | 315 | 940.3 | шт
Серия ТМ
Тройник Т-образный металлический 10ТМ ЭРА белый Ø100 |  | 10 | 361.8 | шт
Тройник Т-образный металлический 12,5ТМ ЭРА белый Ø125 |  | 12.5 | 431.8 | шт
Тройник Т-образный металлический 12ТМ ЭРА белый Ø120 |  | 12 | 409.2 | шт
Тройник Т-образный металлический 15ТМ ЭРА белый Ø150 |  | 15 | 521.6 | шт
Серия ФМ
Фланец металлический 10ФМ ЭРА белый Ø100 |  | 10 | 127.7 | шт
Фланец металлический 12,5ФМ ЭРА белый Ø125 |  | 12.5 | 139.1 | шт
Фланец металлический 12ФМ ЭРА белый Ø120 |  | 12 | 137.5 | шт
Фланец металлический 15ФМ ЭРА белый Ø150 |  | 15 | 151.4 | шт
Хомуты
Хомуты сталь
Хомут стальной червячный 10-16 мм Хомут 10-16 ЭРА |  | Хомут 10-16 | 16.7 | шт
Хомут стальной червячный 100-120 мм Хомут 100-120 ЭРА |  | Хомут 100-120 | 34.7 | шт
Хомут стальной червячный 110-130 мм Хомут 110-130 ЭРА |  | Хомут 110-130 | 37.6 | шт
Хомут стальной червячный 12-20 мм Хомут 12-20 ЭРА |  | Хомут 12-20 | 17.1 | шт
Хомут стальной червячный 120-140 мм Хомут 120-140 ЭРА |  | Хомут 120-140 | 37.6 | шт
Хомут стальной червячный 130-150 мм Хомут 130-150 ЭРА |  | Хомут 130-150 | 37.6 | шт
Хомут стальной червячный 140-160 мм Хомут 140-160 ЭРА |  | Хомут 140-160 | 40.5 | шт
Хомут стальной червячный 150-170 мм Хомут 150-170 ЭРА |  | Хомут 150-170 | 43.4 | шт
Хомут стальной червячный 16-25 мм Хомут 16-25 ЭРА |  | Хомут 16-25 | 17.6 | шт
Хомут стальной червячный 160-180 мм Хомут 160-180 ЭРА |  | Хомут 160-180 | 43.4 | шт
Хомут стальной червячный 190-210 мм Хомут 190-210 ЭРА |  | Хомут 190-210 | 52.1 | шт
Хомут стальной червячный 20-32 мм Хомут 20-32 ЭРА |  | Хомут 20-32 | 18.5 | шт
Хомут стальной червячный 210-230 мм Хомут 210-230 ЭРА |  | Хомут 210-230 | 60.8 | шт
Хомут стальной червячный 240-260 мм Хомут 240-260 ЭРА |  | Хомут 240-260 | 66.5 | шт
Хомут стальной червячный 25-40 мм Хомут 25-40 ЭРА |  | Хомут 25-40 | 19.9 | шт
Хомут стальной червячный 310-330 мм Хомут 310-330 ЭРА |  | Хомут 310-330 | 72.3 | шт
Хомут стальной червячный 32-50 мм Хомут 32-50 ЭРА |  | Хомут 32-50 | 21 | шт
Хомут стальной червячный 40-60 мм Хомут 40-60 ЭРА |  | Хомут 40-60 | 22.3 | шт
Хомут стальной червячный 50-70 мм Хомут 50-70 ЭРА |  | Хомут 50-70 | 23.7 | шт
Хомут стальной червячный 70-90 мм Хомут 70-90 ЭРА |  | Хомут 70-90 | 25.9 | шт
Хомут стальной червячный 8-12 мм Хомут 8-12 ЭРА |  | Хомут 8-12 | 16.2 | шт
Хомут стальной червячный 90-110 мм Хомут 90-110 ЭРА |  | Хомут 90-110 | 28.6 | шт